## RESUMO
MINISTÉRIO DOS TRANSPORTES
SECRETARIA EXECUTIVA
SUBSECRETARIA DE PLANEJAMENTO, ORÇAMENTO E ADMINISTRAÇÃO
COORDENAÇÃO GERAL DE RECURSOS LOGÍSTICOS
COORDENAÇÃO DE INFRAESTRUTURA
Processo: 50000.015945/2026-41
Objeto: Manutenção de ar-condicionado com mão de obra exclusiva
Tipo/Local: Ed. Sede e Anexos - Bloco "R"
Responsável pela Estimativa de Preços: Eli Faria Vicari
Valor Global Estimado
Item | Descrição | Unidade | Quant. | Valor Unitário Mensal | Valor Unitário Anual | Valor Total Anual
1 | Encarregado Técnico Industrial | Posto | 1 | 10937.0633 | 131244.76 | 131244.76
| Engenheiro Mecânico | Posto | 1 | 24848.88 | 298186.56 | 298186.56
| Técnico Industrial: Especialidade em Eletrotécnico | Posto | 2 | 11942.28 | 143307.36 | 286614.72
| Técnico Industrial: Especialidade em Eletromecânica | Posto | 6 | 11942.28 | 143307.36 | 859844.16
| Técnico Industrial: Especialidade em Mecânica Refrigeração e Climatização | Posto | 6 | 11923.69 | 143084.28 | 858505.68
Valor da Mão de Obra |  |  |  | 71594.1933 |  | 2434395.88
2 | Material de Consumo e Material Sob Demanda | Unid. | 1 | 131945.2558 | 1583343.07 | 1583343.07
3 | Serviços Eventuais | Unid. | 1 | 84647.4892 | 1015769.87 | 1015769.87
Valor Mensal Estimado |  |  |  | 288186.9383 | 2599112.94 | 2599112.94
Valor Total Estimado da Contratação 2026 + 2027 -> Mão de Obra + Materiais + Serviços Eventuais | [5 empty] | 5033508.82

## POSTOS DE TRABALHO 2026
POSTOS DE TRABALHO
Município/UF |  |  |  | Brasília/DF | Brasília/DF | Brasília/DF | Brasília/DF | Brasília/DF
Cargo |  |  |  | Encarregado Técnico Industrial | Engenheiro Mecânico | Técnico Industrial: Especialidade em Eletrotécnico | Técnico Industrial: Especialidade em Eletromecânica | Técnico Industrial: Especialidade em Mecânica Refrigeração e Climatização
Ano do Acordo, Convenção ou Dissídio Coletivo |  |  |  | SINTEC CCT 090/2026 | SINAENCO CCT 001/2026 | SINTEC CCT 090/2026 | SINTEC CCT 090/2026 | SINTEC CCT 090/2026
Nº de meses de execução contratual |  |  |  | 12 meses | 12 meses | 12 meses | 12 meses | 12 meses
Unidade de medida |  |  |  | Posto | Posto | Posto | Posto | Posto
Quantidade Total à Contratar (em função da unidade de medida) |  |  |  | 1 | 1 | 2 | 6 | 6
Carga horária |  |  |  | 44 h/ semana | 44 h/ semana | 44 h/ semana | 44 h/ semana | 44 h/ semana
Classificação Brasileira de Ocupações (CBO) |  |  |  | 9101-10 | 2144-05 | 3131-05 | 3003-05 | 3141-05
Salário Normativo da Categoria Profissional |  |  |  | 4510.31 | 11202.84 | 3716.38 | 3716.38 | 3716.38
Categoria profissional (vinculada à execução contratual)
Data base da categoria (dia/mês/ano) |  |  |  | 1º de janeiro | 1º de maio | 1º de janeiro | 1º de janeiro | 1º de janeiro
MÓDULO 1: COMPOSIÇÃO DA REMUNERAÇÃO MENSAL DO EMPREGADO
1 | Composição da Remuneração |  | % | Valor (R$) | Valor (R$) | Valor (R$) | Valor (R$) | Valor (R$)
A | Salário Base |  |  | 4510.31 | 11202.84 | 3716.38 | 3716.38 | 3716.38
B | Adicional de Periculosidade |  | 30% |  |  | 1114.914 | 1114.914 | 1114.914
D | Adicional de Insalubridade
E | Adicional Noturno
F | Adicional de Hora Noturna Reduzida
G | Outros (especificar)
Total da Remuneração |  |  |  | 4510.31 | 11202.84 | 4831.294 | 4831.294 | 4831.294
MÓDULO 2: ENCARGOS E BENEFÍCIOS ANUAIS, MENSAIS E DIÁRIOS
Submódulo 2.1 - 13º (décimo teceiro) Salário, Férias e Adicional de Férias
2.1 | 13º (décimo teceiro) Salário, Férias e Adicional de Férias |  | Percentual (%) | Valor (R$) | Valor (R$) | Valor (R$) | Valor (R$) | Valor (R$)
A | 13º (décimo terceiro) Salário |  | 8.33% | 375.71 | 933.2 | 402.45 | 402.45 | 402.45
B | Férias e Adicional de Férias |  | 12.1% | 545.75 | 1355.54 | 584.59 | 584.59 | 584.59
| Subtotal |  | 20.43% | 921.46 | 2288.74 | 987.04 | 987.04 | 987.04
C | Incidência do submódulo 2.2 sobre o submódulo 2.1 |  | 5.475% | 246.9503 | 613.3824 | 264.5249 | 264.5249 | 264.5249
Total do Submódulo 2.1 |  |  | 25.91% | 1168.4103 | 2902.1224 | 1251.5649 | 1251.5649 | 1251.5649
Nota 1 - Como a planilha de custos e formação de preços é calculada mensalmente, provisiona-se proporcionalmente 1/12 (um doze avos) dos valores referentes a gratificação natalina, férias e adicional de férias.
Nota 2 - O adicional de férias contido no Submódulo 2.1 corresponde a 1/3 (um terço) da remuneração que por sua vez é divido por 12 (doze) conforme Nota 1 acima
Nota 3 - Levando em consideração a vigência contratual prevista no art. 57 da Lei nº 8.666, de 23 de junho de 1993, a rubrica férias tem como objetivo principal suprir a necessidade do pagamento das férias remuneradas ao final do contrato de 12 meses. Esta rubrica, quando da prorrogação contratual, torna-se custo não renovável.
Submódulo 2.2 - Encargos Previdenciários (GPS), Fundo de Garantia por Tempo de Serviço (FGTS) e outras contribuições
2.2 | GPS, FGTS e outras contribuições |  | Percentual (%) | Valor (R$) | Valor (R$) | Valor (R$) | Valor (R$) | Valor (R$)
A | INSS (Art. 22, Inciso I da Lei 8.212/91) |  | 10% | 451.03 | 1120.28 | 483.13 | 483.13 | 483.13
B | Salário Educação (Art. 3, Inciso I do Decreto 87.043/82) |  | 2.5% | 112.76 | 280.07 | 120.78 | 120.78 | 120.78
C | Riscos Ambientais de Trabalho (Decreto 6.042/2007 e Lei 10.666/2023) |  | 3% | 135.31 | 336.09 | 144.94 | 144.94 | 144.94
D | SESC ou SESI (Decreto 61.836/67) |  | 1.5% | 67.65 | 168.04 | 72.47 | 72.47 | 72.47
E | SENAI ou SENAC (Decreto 61.843/67) |  | 1% | 45.1 | 112.03 | 48.31 | 48.31 | 48.31
F | SEBRAE (Decreto 99.570/90) |  | 0.6% | 27.06 | 67.22 | 28.99 | 28.99 | 28.99
G | INCRA (Lei 7.787 de 30/06/89 e DL 1.146/70) |  | 0.2% | 9.02 | 22.41 | 9.66 | 9.66 | 9.66
H | FGTS (Art. 15 da Lei 8.036/90 e Art 7º, Inciso III da CF/88) |  | 8% | 360.82 | 896.23 | 386.5 | 386.5 | 386.5
Total |  |  | 26.8% | 1208.75 | 3002.37 | 1294.78 | 1294.78 | 1294.78
Nota 1 - Esses percentuais incidem sobre o Módulo 1 e o Submódulo 2.1.
Nota 2 - Reoneração gradual da folha de pagamento: Percentual estabelecido conforme o Art. 9º-A. da Lei nº 12.546/2011, vigente entre 1º de janeiro até 31 de dezembro de 2026.
Submódulo 2.3 - Benefícios Mensais e Diários | [8 empty] | % Desc. | Dias | Qtd. | Valor Unit.
2.3 | Benefícios Mensais e Diários |  |  | Valor (R$) | Valor (R$) | Valor (R$) | Valor (R$) | Valor (R$)
A | Auxílio Transporte - 44h |  |  | 0 |  | 8.0172 | 8.0172 | 8.0172 | 6% | 21 | 2 | 5.5
A.1 | Auxílio Transporte - 12h x 36h | [7 empty] | 6% | 21 | 2 | 5.5
B | Auxílio Refeição/Alimentação |  |  | 973.98 | 884.73 | 973.98 | 973.98 | 973.98
C | Assistência Médica e Familiar
D | Assistência Odontológica
E | Auxílio creche
F | Seguro de Vida e Assistência Funeral
G | Outros
Total |  |  |  | 973.98 | 884.73 | 981.9972 | 981.9972 | 981.9972
Nota 1 - O valor informado deverá ser o custo real do benefício (descontado o valor eventualmente pago pelo empregado).
Nota 2 - Observar a previsão dos benefícios contidos em Acordos, Convenções e Dissídios Coletivos de Trabalho e atentar-se ao disposto no art. 6º desta Instrução Normativa.
Nota 3 - "Conforme previsto no Módulo 4, onde devem ser provisionados todos os direitos que este repositor possui: remuneração, encargos, benefícios, e inclusive, provisão de férias proporcionais ao período em que ficou à disposição da Administração para a cobertura do empregado residente, afastado por quaisquer dos motivos previstos em Lei." (Conforme perguntas e respostas - https://www.gov.br/compras/pt-br/acesso-a-informacao/perguntas-frequentes/instrucao-normativa-de-servicos-in-no-5-de-2017)
QUADRO-RESUMO DO MÓDULO 2 - ENCARGOS E BENEFÍCIOS ANUAIS, MENSAIS E DIÁRIOS
2 | Encargos e Benefícios Anuais, Mensais e Diários |  |  | Valor (R$) | Valor (R$) | Valor (R$) | Valor (R$) | Valor (R$)
2.1 | 13º (décimo terceiro) Salário, Férias e Adicional de Férias |  |  | 1168.4103 | 2902.1224 | 1251.5649 | 1251.5649 | 1251.5649
2.2 | GPS, FGTS e outras contribuições |  |  | 1208.75 | 3002.37 | 1294.78 | 1294.78 | 1294.78
2.3 | Benefícios Mensais e Diários |  |  | 973.98 | 884.73 | 981.9972 | 981.9972 | 981.9972
Total |  |  |  | 3351.1403 | 6789.2224 | 3528.3421 | 3528.3421 | 3528.3421
MÓDULO 3 - PROVISÃO PARA RESCISÃO
3 | Provisão para Rescisão |  | Percentual (%) | Valor (R$) | Valor (R$) | Valor (R$) | Valor (R$) | Valor (R$)
A | Aviso Prévio Indenizado (Art. 487 CLT e Inciso XXI do Art. 7° CF/88) |  | 0.46% | 20.75 | 51.53 | 22.22 | 22.22 | 22.22
B | Incidência do FGTS sobre o Aviso Prévio Indenizado (8% x 0,46%) |  | 0.04% | 1.8 | 4.48 | 1.93 | 1.93 | 1.93
C | Multa do FGTS e Contribuição Social sobre o Aviso Prévio Indenizado |  | 4% | 180.41 | 448.11 | 193.25 | 193.25 | 193.25
D | Aviso Prévio Trabalhado |  | 1.94% | 87.5 | 217.34 | 93.73 | 93.73 | 93.73
E | Incidência dos encargos do Submódulo 2.2 sobre o Aviso Prévio Trabalhado |  | 0.52% | 23.45 | 58.25 | 25.12 | 25.12 | 25.12
F | Multa do FGTS e Contribuição Social sobre o Aviso Prévio Trabalhado |  | 0%
Total |  |  | 6.96% | 313.91 | 779.71 | 336.25 | 336.25 | 336.25
Nota 1 - Conforme entendimento do TCU no Acórdão nº 1.186/2017 - Plenário, a Administração "deve estabelecer na minuta do contrato que a parcela mensal a título de aviso prévio trabalhado será no percentual máximo de 1,94% no primeiro ano, e, em caso de prorrogação do contrato, o percentual máximo dessa parcela será de 0,194% a cada ano de prorrogação, a ser incluído por ocasião da formulação do aditivo da prorrogação do contrato, conforme a Lei 12.506/2011" (Enunciado do Boletim de Jurisprudência nº 176/2017).
Nota 2 - Aviso Prévio Indenizado e Aviso Prévio Trabalhado conforme estipulado nos Acórdãos n. 1904/2007-Plenário, n. 3006/2010-Plenário e n. 11186/2017 - Plenário
MÓDULO 4 - CUSTO DE REPOSICÃO DO PROFISSIONAL AUSENTE
Submódulo 4.1 - Substituto nas Ausências Legais
4.1 | Substituto nas Ausências Legais |  | Percentual (%) | Valor (R$) | Valor (R$) | Valor (R$) | Valor (R$) | Valor (R$)
A | Férias (já contemplado no submódulo 2.1, letra B) |  | 0%
B | Ausências Legais |  | 0.28% | 12.63 | 31.37 | 13.53 | 13.53 | 13.53
C | Licença paternidade/maternidade |  | 0.31% | 13.98 | 34.73 | 14.98 | 14.98 | 14.98
D | Acidente de trabalho |  | 0.07% | 3.16 | 7.84 | 3.38 | 3.38 | 3.38
E | Ausência por doenças |  | 1.39% | 62.69 | 155.72 | 67.15 | 67.15 | 67.15
F | Outras ausências (especificar) |  | 0%
Total |  |  | 2.05% | 92.46 | 229.66 | 99.04 | 99.04 | 99.04
Nota 1 - Os itens que contemplam o módulo 4 se referem ao custo dos dias trabalhados pelo repositor/substituto, quando o empregado alocado na prestação de serviço estiver ausente, conforme as previsões estabelecidas na legislação.
Nota 2 - As alíneas “A” a “F” referem-se somente ao custo que será pago ao repositor pelos dias trabalhados quando da necessidade de substituir a mão de obra alocada na prestação do serviço.
Nota 3 - Percentuais dos itens B, C, D e E provenientes do Manual de Preenchimento de Planilhas do STJ.
Submódulo 4.2 - Substituto na Intrajornada
4.2 | Substituto na Intrajornada |  | Percentual (%) | Valor (R$) | Valor (R$) | Valor (R$) | Valor (R$) | Valor (R$)
A | Substituto na cobertura de Intervalo para repouso ou alimentação |  | 0
Total
Nota 1 - Quando houver a necessidade de reposição de um empregado durante sua ausência nos casos de intervalo para repouso ou alimentação deve-se contemplar o Submódulo 4.2.
QUADRO-RESUMO DO MÓDULO 4 - CUSTO DE REPOSIÇÃO DO PROFISSIONAL AUSENTE
4 | Custo de Reposição do Profissional Ausente |  | Percentual (%) | Valor (R$) | Valor (R$) | Valor (R$) | Valor (R$) | Valor (R$)
4.1 | Substituto nas Ausências Legais |  | 2.05% | 92.46 | 229.66 | 99.04 | 99.04 | 99.04
4.2 | Substituto na Intrajornada
Total |  |  |  | 92.46 | 229.66 | 99.04 | 99.04 | 99.04
MÓDULO 5 - INSUMOS DIVERSOS
5 | Insumos Diversos
A | EPI e uniformes |  |  | 172.2229 | 135.3895 | 212.143 | 212.143 | 197.4834
B | Equipamentos/ferramentas |  |  | 0 | 0 | 212.5047 | 212.5047 | 212.5047
C | Outros
Total |  |  |  | 172.2229 | 135.3895 | 424.6477 | 424.6477 | 409.9881
Nota 1 - Valores mensais por empregado e estimados. Atualização após pesquisa completa de materiais e uniformes
MÓDULO 6 - CUSTOS INDIRETOS, TRIBUTOS E LUCRO
6 | Custos Indiretos, Tributos e Lucro |  | Percentual (%) | Valor (R$) | Valor (R$) | Valor (R$) | Valor (R$) | Valor (R$)
A | Custos Indiretos |  | 3% | 253.2013 | 574.1047 | 276.5872 | 276.5872 | 276.1474
B | Lucro (Manual de Preenchimento do Modelo de Planilhas - STJ |  | 3% | 260.7973 | 591.3278 | 284.8848 | 284.8848 | 284.4319
| Subtotal (A+B) |  | 6% | 513.9986 | 1165.4325 | 561.472 | 561.472 | 560.5793
C | Tributos
| C.1. Tributo Federal - PIS |  | 1.65% | 177.8949 | 403.356 | 194.3254 | 194.3254 | 194.0164
| C.2. Tributos Federais - COFINS |  | 7.6% | 819.3946 | 1857.8824 | 895.0746 | 895.0746 | 893.6514
| C.3. Tributo Estadual - ISS (alíquota máxima) |  | 5% | 539.0754 | 1222.2911 | 588.8649 | 588.8649 | 587.9286
| C.4. CPRB |  | 2.7% | 291.1007 | 660.0372 | 317.987 | 317.987 | 317.4814
| Subtotal (C) |  | 16.95% | 1827.4655 | 4143.5667 | 1996.252 | 1996.252 | 1993.0778
Total |  |  | 22.95% | 2341.4641 | 5308.9991 | 2557.724 | 2557.724 | 2553.6571
Nota 1 - Custos Indiretos, Tributos e Lucro por empregado
Nota 2 - O valor referente a tributos é obtido aplicando-se o percentual sobre o valor do faturamento.
Nota 3 - Reoneração gradual da folha de pagamento: Percentual estabelecido conforme o Art. 9º-A. da Lei nº 12.546/2011, vigente entre 1º de janeiro até 31 de dezembro de 2026.
2. QUADRO-RESUMO DO CUSTO POR EMPREGADO
| Mão-de-obra vinculada à execução contratual (valor por empregado) |  |  | Encarregado Técnico Industrial | Engenheiro Mecânico | Técnico Industrial: Especialidade em Eletrotécnico | Técnico Industrial: Especialidade em Eletromecânica | Técnico Industrial: Especialidade em Mecânica Refrigeração e Climatização
A | Módulo 1 – Composição da Remuneração |  |  | 4510.31 | 11202.84 | 4831.294 | 4831.294 | 4831.294
B | Módulo 2 – Encargos e Benefícios Anuais, Mensais e Diários |  |  | 3351.1403 | 6789.2224 | 3528.3421 | 3528.3421 | 3528.3421
C | Módulo 3 – Provisão para Rescisão |  |  | 313.91 | 779.71 | 336.25 | 336.25 | 336.25
D | Módulo 4 – Custo de Reposição do Profissional Ausente |  |  | 92.46 | 229.66 | 99.04 | 99.04 | 99.04
E | Módulo 5 - Insumos Diversos |  |  | 172.2229 | 135.3895 | 424.6477 | 424.6477 | 409.9881
| Subtotal (A + B +C+ D+E) |  |  | 8440.0432 | 19136.8219 | 9219.5739 | 9219.5739 | 9204.9142
F | Módulo 6 – Custos Indiretos, Tributos e Lucro |  |  | 2341.4641 | 5308.9991 | 2557.724 | 2557.724 | 2553.6571
Valor Mensal Estimado por Posto |  |  |  | 10781.51 | 24445.82 | 11777.3 | 11777.3 | 11758.57
Valor Mensal Estimado por Cargo |  |  |  | 10781.51 | 24445.82 | 23554.6 | 70663.8 | 70551.42
Valor Anual Estimado por Cargo |  | Qtd de Meses | 4 | 43126.04 | 97783.28 | 94218.4 | 282655.2 | 282205.68
Valor Total Anual | [7 empty] | 799988.6

## POSTOS DE TRABALHO 2027
POSTOS DE TRABALHO
Município/UF |  |  |  | Brasília/DF | Brasília/DF | Brasília/DF | Brasília/DF | Brasília/DF
Cargo |  |  |  | Encarregado Técnico Industrial | Engenheiro Mecânico | Técnico Industrial: Especialidade em Eletrotécnico | Técnico Industrial: Especialidade em Eletromecânica | Técnico Industrial: Especialidade em Mecânica Refrigeração e Climatização
Ano do Acordo, Convenção ou Dissídio Coletivo |  |  |  | SINTEC CCT 090/2026 | SINAENCO CCT 001/2026 | SINTEC CCT 090/2026 | SINTEC CCT 090/2026 | SINTEC CCT 090/2026
Nº de meses de execução contratual |  |  |  | 12 meses | 12 meses | 12 meses | 12 meses | 12 meses
Unidade de medida |  |  |  | Posto | Posto | Posto | Posto | Posto
Quantidade Total à Contratar (em função da unidade de medida) |  |  |  | 1 | 1 | 2 | 6 | 6
Carga horária |  |  |  | 44 h/ semana | 44 h/ semana | 44 h/ semana | 44 h/ semana | 44 h/ semana
Classificação Brasileira de Ocupações (CBO) |  |  |  | 9101-10 | 2144-05 | 3131-05 | 3003-05 | 3141-05
Salário Normativo da Categoria Profissional |  |  |  | 4510.31 | 11202.84 | 3716.38 | 3716.38 | 3716.38
Categoria profissional (vinculada à execução contratual)
Data base da categoria (dia/mês/ano) |  |  |  | 1º de janeiro | 1º de maio | 1º de janeiro | 1º de janeiro | 1º de janeiro
MÓDULO 1: COMPOSIÇÃO DA REMUNERAÇÃO MENSAL DO EMPREGADO
1 | Composição da Remuneração |  | % | Valor (R$) | Valor (R$) | Valor (R$) | Valor (R$) | Valor (R$)
A | Salário Base |  |  | 4510.31 | 11202.84 | 3716.38 | 3716.38 | 3716.38
B | Adicional de Periculosidade |  | 30% |  |  | 1114.914 | 1114.914 | 1114.914
D | Adicional de Insalubridade
E | Adicional Noturno
F | Adicional de Hora Noturna Reduzida
G | Outros (especificar)
Total da Remuneração |  |  |  | 4510.31 | 11202.84 | 4831.294 | 4831.294 | 4831.294
MÓDULO 2: ENCARGOS E BENEFÍCIOS ANUAIS, MENSAIS E DIÁRIOS
Submódulo 2.1 - 13º (décimo teceiro) Salário, Férias e Adicional de Férias
2.1 | 13º (décimo teceiro) Salário, Férias e Adicional de Férias |  | Percentual (%) | Valor (R$) | Valor (R$) | Valor (R$) | Valor (R$) | Valor (R$)
A | 13º (décimo terceiro) Salário |  | 8.33% | 375.71 | 933.2 | 402.45 | 402.45 | 402.45
B | Férias e Adicional de Férias |  | 12.1% | 545.75 | 1355.54 | 584.59 | 584.59 | 584.59
| Subtotal |  | 20.43% | 921.46 | 2288.74 | 987.04 | 987.04 | 987.04
C | Incidência do submódulo 2.2 sobre o submódulo 2.1 |  | 6.497% | 293.0231 | 727.8194 | 313.8766 | 313.8766 | 313.8766
Total do Submódulo 2.1 |  |  | 26.93% | 1214.4831 | 3016.5594 | 1300.9166 | 1300.9166 | 1300.9166
Nota 1 - Como a planilha de custos e formação de preços é calculada mensalmente, provisiona-se proporcionalmente 1/12 (um doze avos) dos valores referentes a gratificação natalina, férias e adicional de férias.
Nota 2 - O adicional de férias contido no Submódulo 2.1 corresponde a 1/3 (um terço) da remuneração que por sua vez é divido por 12 (doze) conforme Nota 1 acima
Nota 3 - Levando em consideração a vigência contratual prevista no art. 57 da Lei nº 8.666, de 23 de junho de 1993, a rubrica férias tem como objetivo principal suprir a necessidade do pagamento das férias remuneradas ao final do contrato de 12 meses. Esta rubrica, quando da prorrogação contratual, torna-se custo não renovável.
Submódulo 2.2 - Encargos Previdenciários (GPS), Fundo de Garantia por Tempo de Serviço (FGTS) e outras contribuições
2.2 | GPS, FGTS e outras contribuições |  | Percentual (%) | Valor (R$) | Valor (R$) | Valor (R$) | Valor (R$) | Valor (R$)
A | INSS (Art. 22, Inciso I da Lei 8.212/91) |  | 15% | 676.55 | 1680.43 | 724.69 | 724.69 | 724.69
B | Salário Educação (Art. 3, Inciso I do Decreto 87.043/82) |  | 2.5% | 112.76 | 280.07 | 120.78 | 120.78 | 120.78
C | Riscos Ambientais de Trabalho (Decreto 6.042/2007 e Lei 10.666/2023) |  | 3% | 135.31 | 336.09 | 144.94 | 144.94 | 144.94
D | SESC ou SESI (Decreto 61.836/67) |  | 1.5% | 67.65 | 168.04 | 72.47 | 72.47 | 72.47
E | SENAI ou SENAC (Decreto 61.843/67) |  | 1% | 45.1 | 112.03 | 48.31 | 48.31 | 48.31
F | SEBRAE (Decreto 99.570/90) |  | 0.6% | 27.06 | 67.22 | 28.99 | 28.99 | 28.99
G | INCRA (Lei 7.787 de 30/06/89 e DL 1.146/70) |  | 0.2% | 9.02 | 22.41 | 9.66 | 9.66 | 9.66
H | FGTS (Art. 15 da Lei 8.036/90 e Art 7º, Inciso III da CF/88) |  | 8% | 360.82 | 896.23 | 386.5 | 386.5 | 386.5
Total |  |  | 31.8% | 1434.27 | 3562.52 | 1536.34 | 1536.34 | 1536.34
Nota 1 - Esses percentuais incidem sobre o Módulo 1 e o Submódulo 2.1.
Nota 2 - Reoneração gradual da folha de pagamento: Percentual estabelecido conforme o Art. 9º-A. da Lei nº 12.546/2011, vigente entre 1º de janeiro até 31 de dezembro de 2027.
Submódulo 2.3 - Benefícios Mensais e Diários | [8 empty] | % Desc. | Dias | Qtd. | Valor Unit.
2.3 | Benefícios Mensais e Diários |  |  | Valor (R$) | Valor (R$) | Valor (R$) | Valor (R$) | Valor (R$)
A | Auxílio Transporte - 44h |  |  | 0 |  | 8.0172 | 8.0172 | 8.0172 | 6% | 21 | 2 | 5.5
A.1 | Auxílio Transporte - 12h x 36h | [7 empty] | 6% | 15 | 2 | 5.5
B | Auxílio Refeição/Alimentação |  |  | 973.98 | 884.73 | 973.98 | 973.98 | 973.98
C | Assistência Médica e Familiar
D | Assistência Odontológica
E | Auxílio creche
F | Seguro de Vida e Assistência Funeral
G | Outros
Total |  |  |  | 973.98 | 884.73 | 981.9972 | 981.9972 | 981.9972
Nota 1 - O valor informado deverá ser o custo real do benefício (descontado o valor eventualmente pago pelo empregado).
Nota 2 - Observar a previsão dos benefícios contidos em Acordos, Convenções e Dissídios Coletivos de Trabalho e atentar-se ao disposto no art. 6º desta Instrução Normativa.
Nota 3 - "Conforme previsto no Módulo 4, onde devem ser provisionados todos os direitos que este repositor possui: remuneração, encargos, benefícios, e inclusive, provisão de férias proporcionais ao período em que ficou à disposição da Administração para a cobertura do empregado residente, afastado por quaisquer dos motivos previstos em Lei." (Conforme perguntas e respostas - https://www.gov.br/compras/pt-br/acesso-a-informacao/perguntas-frequentes/instrucao-normativa-de-servicos-in-no-5-de-2017)
QUADRO-RESUMO DO MÓDULO 2 - ENCARGOS E BENEFÍCIOS ANUAIS, MENSAIS E DIÁRIOS
2 | Encargos e Benefícios Anuais, Mensais e Diários |  |  | Valor (R$) | Valor (R$) | Valor (R$) | Valor (R$) | Valor (R$)
2.1 | 13º (décimo terceiro) Salário, Férias e Adicional de Férias |  |  | 1214.4831 | 3016.5594 | 1300.9166 | 1300.9166 | 1300.9166
2.2 | GPS, FGTS e outras contribuições |  |  | 1434.27 | 3562.52 | 1536.34 | 1536.34 | 1536.34
2.3 | Benefícios Mensais e Diários |  |  | 973.98 | 884.73 | 981.9972 | 981.9972 | 981.9972
Total |  |  |  | 3622.7331 | 7463.8094 | 3819.2538 | 3819.2538 | 3819.2538
MÓDULO 3 - PROVISÃO PARA RESCISÃO
3 | Provisão para Rescisão |  | Percentual (%) | Valor (R$) | Valor (R$) | Valor (R$) | Valor (R$) | Valor (R$)
A | Aviso Prévio Indenizado (Art. 487 CLT e Inciso XXI do Art. 7° CF/88) |  | 0.46% | 20.75 | 51.53 | 22.22 | 22.22 | 22.22
B | Incidência do FGTS sobre o Aviso Prévio Indenizado (8% x 0,46%) |  | 0.04% | 1.8 | 4.48 | 1.93 | 1.93 | 1.93
C | Multa do FGTS e Contribuição Social sobre o Aviso Prévio Indenizado |  | 4% | 180.41 | 448.11 | 193.25 | 193.25 | 193.25
D | Aviso Prévio Trabalhado |  | 1.94% | 87.5 | 217.34 | 93.73 | 93.73 | 93.73
E | Incidência dos encargos do Submódulo 2.2 sobre o Aviso Prévio Trabalhado |  | 0.62% | 27.96 | 69.46 | 29.95 | 29.95 | 29.95
F | Multa do FGTS e Contribuição Social sobre o Aviso Prévio Trabalhado |  | 0%
Total |  |  | 7.06% | 318.42 | 790.92 | 341.08 | 341.08 | 341.08
Nota 1 - Conforme entendimento do TCU no Acórdão nº 1.186/2017 - Plenário, a Administração "deve estabelecer na minuta do contrato que a parcela mensal a título de aviso prévio trabalhado será no percentual máximo de 1,94% no primeiro ano, e, em caso de prorrogação do contrato, o percentual máximo dessa parcela será de 0,194% a cada ano de prorrogação, a ser incluído por ocasião da formulação do aditivo da prorrogação do contrato, conforme a Lei 12.506/2011" (Enunciado do Boletim de Jurisprudência nº 176/2017).
Nota 2 - Aviso Prévio Indenizado e Aviso Prévio Trabalhado conforme estipulado nos Acórdãos n. 1904/2007-Plenário, n. 3006/2010-Plenário e n. 11186/2017 - Plenário
MÓDULO 4 - CUSTO DE REPOSICÃO DO PROFISSIONAL AUSENTE
Submódulo 4.1 - Substituto nas Ausências Legais
4.1 | Substituto nas Ausências Legais |  | Percentual (%) | Valor (R$) | Valor (R$) | Valor (R$) | Valor (R$) | Valor (R$)
A | Férias (já contemplado no submódulo 2.1, letra B) |  | 0%
B | Ausências Legais |  | 0.28% | 12.63 | 31.37 | 13.53 | 13.53 | 13.53
C | Licença paternidade/maternidade |  | 0.31% | 13.98 | 34.73 | 14.98 | 14.98 | 14.98
D | Acidente de trabalho |  | 0.07% | 3.16 | 7.84 | 3.38 | 3.38 | 3.38
E | Ausência por doenças |  | 1.39% | 62.69 | 155.72 | 67.15 | 67.15 | 67.15
F | Outras ausências (especificar) |  | 0%
Total |  |  | 2.05% | 92.46 | 229.66 | 99.04 | 99.04 | 99.04
Nota 1 - Os itens que contemplam o módulo 4 se referem ao custo dos dias trabalhados pelo repositor/substituto, quando o empregado alocado na prestação de serviço estiver ausente, conforme as previsões estabelecidas na legislação.
Nota 2 - As alíneas “A” a “F” referem-se somente ao custo que será pago ao repositor pelos dias trabalhados quando da necessidade de substituir a mão de obra alocada na prestação do serviço.
Nota 3 - Percentuais dos itens B, C, D e E provenientes do Manual de Preenchimento de Planilhas do STJ.
Submódulo 4.2 - Substituto na Intrajornada
4.2 | Substituto na Intrajornada |  | Percentual (%) | Valor (R$) | Valor (R$) | Valor (R$) | Valor (R$) | Valor (R$)
A | Substituto na cobertura de Intervalo para repouso ou alimentação |  | 0
Total
Nota 1 - Quando houver a necessidade de reposição de um empregado durante sua ausência nos casos de intervalo para repouso ou alimentação deve-se contemplar o Submódulo 4.2.
QUADRO-RESUMO DO MÓDULO 4 - CUSTO DE REPOSIÇÃO DO PROFISSIONAL AUSENTE
4 | Custo de Reposição do Profissional Ausente |  | Percentual (%) | Valor (R$) | Valor (R$) | Valor (R$) | Valor (R$) | Valor (R$)
4.1 | Substituto nas Ausências Legais |  | 2.05% | 92.46 | 229.66 | 99.04 | 99.04 | 99.04
4.2 | Substituto na Intrajornada
Total |  |  |  | 92.46 | 229.66 | 99.04 | 99.04 | 99.04
MÓDULO 5 - INSUMOS DIVERSOS
5 | Insumos Diversos
A | EPI e uniformes |  |  | 172.2229 | 135.3895 | 212.143 | 212.143 | 197.4834
B | Equipamentos/ferramentas |  |  | 0 | 0 | 212.5047 | 212.5047 | 212.5047
C | Outros
Total |  |  |  | 172.2229 | 135.3895 | 424.6477 | 424.6477 | 409.9881
Nota 1 - Valores mensais por empregado e estimados. Atualização após pesquisa completa de materiais e uniformes
MÓDULO 6 - CUSTOS INDIRETOS, TRIBUTOS E LUCRO
6 | Custos Indiretos, Tributos e Lucro |  | Percentual (%) | Valor (R$) | Valor (R$) | Valor (R$) | Valor (R$) | Valor (R$)
A | Custos Indiretos |  | 3% | 261.4844 | 594.6786 | 285.4595 | 285.4595 | 285.0197
B | Lucro (Manual de Preenchimento do Modelo de Planilhas - STJ |  | 3% | 269.3289 | 612.5189 | 294.0233 | 294.0233 | 293.5703
| Subtotal (A+B) |  | 6% | 530.8133 | 1207.1975 | 579.4827 | 579.4827 | 578.5899
C | Tributos
| C.1. Tributo Federal - PIS |  | 1.65% | 181.7449 | 413.3317 | 198.4088 | 198.4088 | 198.1031
| C.2. Tributos Federais - COFINS |  | 7.6% | 837.1279 | 1903.8309 | 913.8829 | 913.8829 | 912.4749
| C.3. Tributo Estadual - ISS (alíquota máxima) |  | 5% | 550.7421 | 1252.5203 | 601.2387 | 601.2387 | 600.3124
| C.4. CPRB |  | 1.8% | 198.2671 | 450.9073 | 216.4459 | 216.4459 | 216.1125
| Subtotal (C) |  | 16.05% | 1767.882 | 4020.5903 | 1929.9763 | 1929.9763 | 1927.0029
Total |  |  | 22.05% | 2298.6953 | 5227.7878 | 2509.459 | 2509.459 | 2505.5929
Nota 1 - Custos Indiretos, Tributos e Lucro por empregado
Nota 2 - O valor referente a tributos é obtido aplicando-se o percentual sobre o valor do faturamento.
Nota 3 - Reoneração gradual da folha de pagamento: Percentual estabelecido conforme o Art. 9º-A. da Lei nº 12.546/2011, vigente entre 1º de janeiro até 31 de dezembro de 2027.
2. QUADRO-RESUMO DO CUSTO POR EMPREGADO
| Mão-de-obra vinculada à execução contratual (valor por empregado) |  |  | Encarregado Técnico Industrial | Engenheiro Mecânico | Técnico Industrial: Especialidade em Eletrotécnico | Técnico Industrial: Especialidade em Eletromecânica | Técnico Industrial: Especialidade em Mecânica Refrigeração e Climatização
A | Módulo 1 – Composição da Remuneração |  |  | 4510.31 | 11202.84 | 4831.294 | 4831.294 | 4831.294
B | Módulo 2 – Encargos e Benefícios Anuais, Mensais e Diários |  |  | 3622.7331 | 7463.8094 | 3819.2538 | 3819.2538 | 3819.2538
C | Módulo 3 – Provisão para Rescisão |  |  | 318.42 | 790.92 | 341.08 | 341.08 | 341.08
D | Módulo 4 – Custo de Reposição do Profissional Ausente |  |  | 92.46 | 229.66 | 99.04 | 99.04 | 99.04
E | Módulo 5 - Insumos Diversos |  |  | 172.2229 | 135.3895 | 424.6477 | 424.6477 | 409.9881
| Subtotal (A + B +C+ D+E) |  |  | 8716.146 | 19822.6189 | 9515.3155 | 9515.3155 | 9500.6559
F | Módulo 6 – Custos Indiretos, Tributos e Lucro |  |  | 2298.6953 | 5227.7878 | 2509.459 | 2509.459 | 2505.5929
Valor Mensal Estimado por Posto |  |  |  | 11014.84 | 25050.41 | 12024.77 | 12024.77 | 12006.25
Valor Mensal Estimado por Cargo |  |  |  | 11014.84 | 25050.41 | 24049.54 | 72148.62 | 72037.5
Valor Anual Estimado por Cargo |  | Qtd de Meses | 8 | 88118.72 | 200403.28 | 192396.32 | 577188.96 | 576300
Valor Total Anual | [7 empty] | 1634407.28

## EPI's
ENGENHEIRO MECÂNICO - CBO 2144-05
ITEM | EPI | CÓDIGO | FONTE | REFERÊNCIA | CUSTO UNI. | RECOMPRA (MESES) | COMPARTILHAMENTO | HORAS TRAB. NO MÊS | CUSTO MENSAL | CUSTO POR HORA
1 | BOTA DE SEGURANCA COM BIQUEIRA DE ACO E COLARINHO ACOLCHOADO | 12893 | SINAPI | 2026-03-01 | 73.93 | 12 | 1 | 165.98 | 6.1608 | 0.037118
2 | CAPA PARA CHUVA EM PVC COM FORRO DE POLIESTER, COM CAPUZ (AMARELA OU AZUL) | 12894 | SINAPI | 2026-03-01 | 20.11 | 7 | 1 | 165.98 | 2.8729 | 0.017308
3 | CAPACETE DE SEGURANCA ABA FRONTAL COM SUSPENSAO DE POLIETILENO, SEM JUGULAR (CLASSE B) | 12895 | SINAPI | 2026-03-01 | 13.5 | 12 | 1 | 165.98 | 1.125 | 0.0067779
4 | PROTETOR AUDITIVO TIPO PLUG DE INSERCAO COM CORDAO, ATENUACAO SUPERIOR A 15 DB | 36142 | SINAPI | 2026-03-01 | 2.01 | 1 | 1 | 165.98 | 2.01 | 0.01211
5 | PROTETOR SOLAR FPS 30, EMBALAGEM 2 LITROS | 36146 | SINAPI | 2026-03-01 | 215.77 | 4 | 2 | 165.98 | 26.9713 | 0.1625
6 | CINTURAO DE SEGURANCA TIPO PARAQUEDISTA, FIVELA EM ACO, AJUSTE NO SUSPENSORIO, CINTURA E PERNAS | 36148 | SINAPI | 2026-03-01 | 148.77 | 12 | 2 | 165.98 | 6.1988 | 0.037346
7 | TRAVA-QUEDAS EM ACO PARA CORDA DE 12 MM, EXTENSOR DE 25 X 300 MM, COM MOSQUETAO TIPO GANCHO TRAVA DUPLA | 36149 | SINAPI | 2026-03-01 | 167.38 | 6 | 2 | 165.98 | 13.9483 | 0.084036
8 | OCULOS DE SEGURANCA CONTRA IMPACTOS COM LENTE INCOLOR, ARMACAO NYLON, COM PROTECAO UVA E UVB | 36152 | SINAPI | 2026-03-01 | 5.18 | 2 | 1 | 165.98 | 2.59 | 0.015604
9 | TALABARTE DE SEGURANCA, 2 MOSQUETOES TRAVA DUPLA *53* MM DE ABERTURA, COM ABSORVEDOR DE ENERGIA | 36153 | SINAPI | 2026-03-01 | 190.87 | 6 | 2 | 165.98 | 15.9058 | 0.09583
10 | UNIFORME PROFISSIONAL DE BRIM, CALCA E CAMISA MANGA LONGA COM FAIXA REFLETIVA | 45267 | SINAPI | 2026-03-01 | 172.82 | 3 | 1 | 165.98 | 57.6067 | 0.34707
Total | [8 empty] | 135.3895 | 0.8157
ENCARREGADO TÉCNICO INDUSTRIAL - CBO 9101-10
ITEM | EPI | CÓDIGO | FONTE | REFERÊNCIA | CUSTO UNI. | RECOMPRA (MESES) | COMPARTILHAMENTO | HORAS TRAB. NO MÊS | CUSTO MENSAL | CUSTO POR HORA
1 | BOTA DE SEGURANCA COM BIQUEIRA DE ACO E COLARINHO ACOLCHOADO | 12893 | SINAPI | 2026-03-01 | 73.93 | 12 | 1 | 165.98 | 6.1608 | 0.037118
2 | CAPA PARA CHUVA EM PVC COM FORRO DE POLIESTER, COM CAPUZ (AMARELA OU AZUL) | 12894 | SINAPI | 2026-03-01 | 20.11 | 7 | 1 | 165.98 | 2.8729 | 0.017308
3 | CAPACETE DE SEGURANCA ABA FRONTAL COM SUSPENSAO DE POLIETILENO, SEM JUGULAR (CLASSE B) | 12895 | SINAPI | 2026-03-01 | 13.5 | 12 | 1 | 165.98 | 1.125 | 0.0067779
4 | PROTETOR AUDITIVO TIPO PLUG DE INSERCAO COM CORDAO, ATENUACAO SUPERIOR A 15 DB | 36142 | SINAPI | 2026-03-01 | 2.01 | 1 | 1 | 165.98 | 2.01 | 0.01211
5 | PROTETOR SOLAR FPS 30, EMBALAGEM 2 LITROS | 36146 | SINAPI | 2026-03-01 | 215.77 | 4 | 2 | 165.98 | 26.9713 | 0.1625
6 | CINTURAO DE SEGURANCA TIPO PARAQUEDISTA, FIVELA EM ACO, AJUSTE NO SUSPENSORIO, CINTURA E PERNAS | 36148 | SINAPI | 2026-03-01 | 148.77 | 12 | 2 | 165.98 | 6.1988 | 0.037346
7 | TRAVA-QUEDAS EM ACO PARA CORDA DE 12 MM, EXTENSOR DE 25 X 300 MM, COM MOSQUETAO TIPO GANCHO TRAVA DUPLA | 36149 | SINAPI | 2026-03-01 | 167.38 | 6 | 2 | 165.98 | 13.9483 | 0.084036
8 | OCULOS DE SEGURANCA CONTRA IMPACTOS COM LENTE INCOLOR, ARMACAO NYLON, COM PROTECAO UVA E UVB | 36152 | SINAPI | 2026-03-01 | 5.18 | 2 | 1 | 165.98 | 2.59 | 0.015604
9 | TALABARTE DE SEGURANCA, 2 MOSQUETOES TRAVA DUPLA *53* MM DE ABERTURA, COM ABSORVEDOR DE ENERGIA | 36153 | SINAPI | 2026-03-01 | 190.87 | 6 | 2 | 165.98 | 15.9058 | 0.09583
10 | UNIFORME PROFISSIONAL DE BRIM, CALCA E CAMISA MANGA LONGA COM FAIXA REFLETIVA | 45267 | SINAPI | 2026-03-01 | 172.82 | 3 | 1 | 165.98 | 57.6067 | 0.34707
11 | LUVA RASPA DE COURO, CANO CURTO (PUNHO *7* CM) | 12892 | SINAPI | 2026-03-01 | 10.87 | 1 | 1 | 165.98 | 10.87 | 0.06549
12 | RESPIRADOR DESCARTAVEL SEM VALVULA DE EXALACAO, PFF 1 | 36144 | SINAPI | 2026-03-01 | 1.58 | 0.1 | 1 | 165.98 | 15.8 | 0.095192
13 | BOTA DE PVC PRETA, CANO MEDIO, SEM FORRO | 36145 | SINAPI | 2026-03-01 | 42 | 6 | 1 | 165.98 | 7 | 0.042174
14 | LUVAS DE PVC, COM COMPRIMENTO DE *35* CM, FORRADAS, ACABAMENTO ASPERO ANTIDERRAPANTE NA FACE PALMAR | 45261 | SINAPI | 2026-03-01 | 18.98 | 6 | 1 | 165.98 | 3.1633 | 0.019059
Total | [8 empty] | 172.2229 | 1.0376
TÉCNICO DE REFRIGERAÇÃO E CLIMATIZAÇÃO - CBO 3141-05
ITEM | EPI | CÓDIGO | FONTE | REFERÊNCIA | CUSTO UNI. | RECOMPRA (MESES) | COMPARTILHAMENTO | HORAS TRAB. NO MÊS | CUSTO MENSAL | CUSTO POR HORA
1 | BOTA DE SEGURANCA COM BIQUEIRA DE ACO E COLARINHO ACOLCHOADO | 12893 | SINAPI | 2026-03-01 | 73.93 | 12 | 1 | 165.98 | 6.1608 | 0.037118
2 | CAPA PARA CHUVA EM PVC COM FORRO DE POLIESTER, COM CAPUZ (AMARELA OU AZUL) | 12894 | SINAPI | 2026-03-01 | 20.11 | 7 | 1 | 165.98 | 2.8729 | 0.017308
3 | CAPACETE DE SEGURANCA ABA FRONTAL COM SUSPENSAO DE POLIETILENO, SEM JUGULAR (CLASSE B) | 12895 | SINAPI | 2026-03-01 | 13.5 | 12 | 1 | 165.98 | 1.125 | 0.0067779
4 | PROTETOR AUDITIVO TIPO PLUG DE INSERCAO COM CORDAO, ATENUACAO SUPERIOR A 15 DB | 36142 | SINAPI | 2026-03-01 | 2.01 | 1 | 1 | 165.98 | 2.01 | 0.01211
5 | PROTETOR SOLAR FPS 30, EMBALAGEM 2 LITROS | 36146 | SINAPI | 2026-03-01 | 215.77 | 4 | 2 | 165.98 | 26.9713 | 0.1625
6 | CINTURAO DE SEGURANCA TIPO PARAQUEDISTA, FIVELA EM ACO, AJUSTE NO SUSPENSORIO, CINTURA E PERNAS | 36148 | SINAPI | 2026-03-01 | 148.77 | 12 | 2 | 165.98 | 6.1988 | 0.037346
7 | TRAVA-QUEDAS EM ACO PARA CORDA DE 12 MM, EXTENSOR DE 25 X 300 MM, COM MOSQUETAO TIPO GANCHO TRAVA DUPLA | 36149 | SINAPI | 2026-03-01 | 167.38 | 6 | 2 | 165.98 | 13.9483 | 0.084036
8 | OCULOS DE SEGURANCA CONTRA IMPACTOS COM LENTE INCOLOR, ARMACAO NYLON, COM PROTECAO UVA E UVB | 36152 | SINAPI | 2026-03-01 | 5.18 | 2 | 1 | 165.98 | 2.59 | 0.015604
9 | TALABARTE DE SEGURANCA, 2 MOSQUETOES TRAVA DUPLA *53* MM DE ABERTURA, COM ABSORVEDOR DE ENERGIA | 36153 | SINAPI | 2026-03-01 | 190.87 | 6 | 2 | 165.98 | 15.9058 | 0.09583
10 | UNIFORME PROFISSIONAL DE BRIM, CALCA E CAMISA MANGA LONGA COM FAIXA REFLETIVA | 45267 | SINAPI | 2026-03-01 | 172.82 | 3 | 1 | 165.98 | 57.6067 | 0.34707
11 | LUVA RASPA DE COURO, CANO CURTO (PUNHO *7* CM) | 12892 | SINAPI | 2026-03-01 | 10.87 | 1 | 1 | 165.98 | 10.87 | 0.06549
12 | RESPIRADOR DESCARTAVEL SEM VALVULA DE EXALACAO, PFF 1 | 36144 | SINAPI | 2026-03-01 | 1.58 | 0.1 | 1 | 165.98 | 15.8 | 0.095192
13 | BOTA DE PVC PRETA, CANO MEDIO, SEM FORRO | 36145 | SINAPI | 2026-03-01 | 42 | 6 | 1 | 165.98 | 7 | 0.042174
14 | LUVA DE LATEX MULTIUSO AMARELA FORRADA | 45266 | SINAPI | 2026-03-01 | 2.88 | 6 | 1 | 165.98 | 0.48 | 0.0028919
15 | RESPIRADOR / MASCARA SEMI FACIAL COM UMA VALVULA DE INALACAO E DUAS DE EXALACAO, PROTECAO CONTRA VAPORES ORGANICOS E GASES ACIDOS (1 FILTRO INCLUIDO) | 45264 | SINAPI | 2026-03-01 | 25.39 | 5 | 1 | 165.98 | 5.078 | 0.030594
16 | FILTRO QUIMICO PARA RESPIRADOR SEMI FACIAL, PROTECAO CONTRA VAPORES ORGANICOS E GASES ACIDOS | 45263 | SINAPI | 2026-03-01 | 16.8 | 3 | 1 | 165.98 | 5.6 | 0.033739
17 | AVENTAL EM PVC, FORRADO, *0,3* MM DE ESPESSURA, *1,15 X 0,70* M (COMPRIMENTO X LARGURA), 100% IMPERMEAVEL | 45262 | SINAPI | 2026-03-01 | 11.67 | 3 | 1 | 165.98 | 3.89 | 0.023437
18 | LUVA NITRÍLICA ANTIDERRAPANTE COM FORRO | 450516 | PNCP | 2026-04-01 | 13.78 | 6 | 1 | 165.98 | 2.2967 | 0.013837
19 | LUVA QUÍMICA TIPO CREME |  | COTAÇÃO | 2026-04-01 | 13.22 | 1 | 2 | 165.98 | 6.61 | 0.039824
20 | JOELHEIRA DE PROTEÇÃO COM AJUSTE DE TENSÃO | 601888 | PNCP | 2026-04-01 | 107.26 | 12 | 2 | 165.98 | 4.4692 | 0.026926
Total | [8 empty] | 197.4834 | 1.1898
TÉCNICO EM ELETROMECÂNICA - CBO 3003-05
ITEM | EPI | CÓDIGO | FONTE | REFERÊNCIA | CUSTO UNI. | RECOMPRA (MESES) | COMPARTILHAMENTO | HORAS TRAB. NO MÊS | CUSTO MENSAL | CUSTO POR HORA
1 | BOTA DE SEGURANCA COM BIQUEIRA DE ACO E COLARINHO ACOLCHOADO | 12893 | SINAPI | 2026-03-01 | 73.93 | 12 | 1 | 165.98 | 6.1608 | 0.037118
2 | CAPA PARA CHUVA EM PVC COM FORRO DE POLIESTER, COM CAPUZ (AMARELA OU AZUL) | 12894 | SINAPI | 2026-03-01 | 20.11 | 7 | 1 | 165.98 | 2.8729 | 0.017308
3 | CAPACETE DE SEGURANCA ABA FRONTAL COM SUSPENSAO DE POLIETILENO, SEM JUGULAR (CLASSE B) | 12895 | SINAPI | 2026-03-01 | 13.5 | 12 | 1 | 165.98 | 1.125 | 0.0067779
4 | PROTETOR AUDITIVO TIPO PLUG DE INSERCAO COM CORDAO, ATENUACAO SUPERIOR A 15 DB | 36142 | SINAPI | 2026-03-01 | 2.01 | 1 | 1 | 165.98 | 2.01 | 0.01211
5 | PROTETOR SOLAR FPS 30, EMBALAGEM 2 LITROS | 36146 | SINAPI | 2026-03-01 | 215.77 | 4 | 2 | 165.98 | 26.9713 | 0.1625
6 | CINTURAO DE SEGURANCA TIPO PARAQUEDISTA, FIVELA EM ACO, AJUSTE NO SUSPENSORIO, CINTURA E PERNAS | 36148 | SINAPI | 2026-03-01 | 148.77 | 12 | 2 | 165.98 | 6.1988 | 0.037346
7 | TRAVA-QUEDAS EM ACO PARA CORDA DE 12 MM, EXTENSOR DE 25 X 300 MM, COM MOSQUETAO TIPO GANCHO TRAVA DUPLA | 36149 | SINAPI | 2026-03-01 | 167.38 | 6 | 2 | 165.98 | 13.9483 | 0.084036
8 | OCULOS DE SEGURANCA CONTRA IMPACTOS COM LENTE INCOLOR, ARMACAO NYLON, COM PROTECAO UVA E UVB | 36152 | SINAPI | 2026-03-01 | 5.18 | 2 | 1 | 165.98 | 2.59 | 0.015604
9 | TALABARTE DE SEGURANCA, 2 MOSQUETOES TRAVA DUPLA *53* MM DE ABERTURA, COM ABSORVEDOR DE ENERGIA | 36153 | SINAPI | 2026-03-01 | 190.87 | 6 | 2 | 165.98 | 15.9058 | 0.09583
10 | UNIFORME PROFISSIONAL DE BRIM, CALCA E CAMISA MANGA LONGA COM FAIXA REFLETIVA | 45267 | SINAPI | 2026-03-01 | 172.82 | 3 | 1 | 165.98 | 57.6067 | 0.34707
11 | LUVA RASPA DE COURO, CANO CURTO (PUNHO *7* CM) | 12892 | SINAPI | 2026-03-01 | 10.87 | 1 | 1 | 165.98 | 10.87 | 0.06549
12 | RESPIRADOR DESCARTAVEL SEM VALVULA DE EXALACAO, PFF 1 | 36144 | SINAPI | 2026-03-01 | 1.58 | 0.1 | 1 | 165.98 | 15.8 | 0.095192
13 | BOTA DE PVC PRETA, CANO MEDIO, SEM FORRO | 36145 | SINAPI | 2026-03-01 | 42 | 6 | 1 | 165.98 | 7 | 0.042174
14 | LUVA DE LATEX MULTIUSO AMARELA FORRADA | 45266 | SINAPI | 2026-03-01 | 2.88 | 6 | 1 | 165.98 | 0.48 | 0.0028919
15 | LUVA NITRÍLICA ANTIDERRAPANTE COM FORRO | 450516 | PNCP | 2026-04-01 | 13.78 | 6 | 1 | 165.98 | 2.2967 | 0.013837
16 | LUVA QUÍMICA TIPO CREME |  | COTAÇÃO | 2026-04-01 | 13.22 | 1 | 2 | 165.98 | 6.61 | 0.039824
17 | LUVA DE BORRACHA ISOLANTE PARA ALTA TENSAO, RESISTENTE A OZONIO, TENSAO DE ENSAIO 2,5 KV (PAR) | 36147 | SINAPI | 2026-03-01 | 257.27 | 12 | 2 | 165.98 | 10.7196 | 0.064584
18 | JOELHEIRA DE PROTEÇÃO COM AJUSTE DE TENSÃO | 601888 | PNCP | 2026-04-01 | 107.26 | 12 | 2 | 165.98 | 4.4692 | 0.026926
19 | DETECTOR DE TENSAO 90 V A 1000 V (CAT IV) | 45299 | SINAPI | 2026-03-01 | 74.66 | 12 | 3 | 165.98 | 2.0739 | 0.012495
20 | PROTETOR FACIAL DE POLICARBONATO, 200 MM X *390* MM, COM COROA E CARNEIRA | 45209 | SINAPI | 2026-03-01 | 34.03 | 6 | 3 | 165.98 | 1.8906 | 0.01139
21 | TAPETE ISOLANTE CLASSE 2 |  | COTAÇÃO | 2026-04-01 | 523.57 | 12 | 3 | 165.98 | 14.5436 | 0.087623
Total | [8 empty] | 212.143 | 1.2781
TÉCNICO EM ELETROTÉCNICA - CBO 3131-05
ITEM | EPI | CÓDIGO | FONTE | REFERÊNCIA | CUSTO UNI. | RECOMPRA (MESES) | COMPARTILHAMENTO | HORAS TRAB. NO MÊS | CUSTO MENSAL | CUSTO POR HORA
1 | BOTA DE SEGURANCA COM BIQUEIRA DE ACO E COLARINHO ACOLCHOADO | 12893 | SINAPI | 2026-03-01 | 73.93 | 12 | 1 | 165.98 | 6.1608 | 0.037118
2 | CAPA PARA CHUVA EM PVC COM FORRO DE POLIESTER, COM CAPUZ (AMARELA OU AZUL) | 12894 | SINAPI | 2026-03-01 | 20.11 | 7 | 1 | 165.98 | 2.8729 | 0.017308
3 | CAPACETE DE SEGURANCA ABA FRONTAL COM SUSPENSAO DE POLIETILENO, SEM JUGULAR (CLASSE B) | 12895 | SINAPI | 2026-03-01 | 13.5 | 12 | 1 | 165.98 | 1.125 | 0.0067779
4 | PROTETOR AUDITIVO TIPO PLUG DE INSERCAO COM CORDAO, ATENUACAO SUPERIOR A 15 DB | 36142 | SINAPI | 2026-03-01 | 2.01 | 1 | 1 | 165.98 | 2.01 | 0.01211
5 | PROTETOR SOLAR FPS 30, EMBALAGEM 2 LITROS | 36146 | SINAPI | 2026-03-01 | 215.77 | 4 | 2 | 165.98 | 26.9713 | 0.1625
6 | CINTURAO DE SEGURANCA TIPO PARAQUEDISTA, FIVELA EM ACO, AJUSTE NO SUSPENSORIO, CINTURA E PERNAS | 36148 | SINAPI | 2026-03-01 | 148.77 | 12 | 2 | 165.98 | 6.1988 | 0.037346
7 | TRAVA-QUEDAS EM ACO PARA CORDA DE 12 MM, EXTENSOR DE 25 X 300 MM, COM MOSQUETAO TIPO GANCHO TRAVA DUPLA | 36149 | SINAPI | 2026-03-01 | 167.38 | 6 | 2 | 165.98 | 13.9483 | 0.084036
8 | OCULOS DE SEGURANCA CONTRA IMPACTOS COM LENTE INCOLOR, ARMACAO NYLON, COM PROTECAO UVA E UVB | 36152 | SINAPI | 2026-03-01 | 5.18 | 2 | 1 | 165.98 | 2.59 | 0.015604
9 | TALABARTE DE SEGURANCA, 2 MOSQUETOES TRAVA DUPLA *53* MM DE ABERTURA, COM ABSORVEDOR DE ENERGIA | 36153 | SINAPI | 2026-03-01 | 190.87 | 6 | 2 | 165.98 | 15.9058 | 0.09583
10 | UNIFORME PROFISSIONAL DE BRIM, CALCA E CAMISA MANGA LONGA COM FAIXA REFLETIVA | 45267 | SINAPI | 2026-03-01 | 172.82 | 3 | 1 | 165.98 | 57.6067 | 0.34707
11 | LUVA RASPA DE COURO, CANO CURTO (PUNHO *7* CM) | 12892 | SINAPI | 2026-03-01 | 10.87 | 1 | 1 | 165.98 | 10.87 | 0.06549
12 | RESPIRADOR DESCARTAVEL SEM VALVULA DE EXALACAO, PFF 1 | 36144 | SINAPI | 2026-03-01 | 1.58 | 0.1 | 1 | 165.98 | 15.8 | 0.095192
13 | LUVA DE LATEX MULTIUSO AMARELA FORRADA | 45266 | SINAPI | 2026-03-01 | 2.88 | 6 | 1 | 165.98 | 0.48 | 0.0028919
14 | LUVA DE BORRACHA ISOLANTE PARA ALTA TENSAO, RESISTENTE A OZONIO, TENSAO DE ENSAIO 2,5 KV (PAR) | 36147 | SINAPI | 2026-03-01 | 257.27 | 12 | 2 | 165.98 | 10.7196 | 0.064584
15 | JOELHEIRA DE PROTEÇÃO COM AJUSTE DE TENSÃO | 601888 | PNCP | 2026-04-01 | 107.26 | 12 | 2 | 165.98 | 4.4692 | 0.026926
16 | DETECTOR DE TENSAO 90 V A 1000 V (CAT IV) | 45299 | SINAPI | 2026-03-01 | 74.66 | 12 | 3 | 165.98 | 2.0739 | 0.012495
17 | PROTETOR FACIAL DE POLICARBONATO, 200 MM X *390* MM, COM COROA E CARNEIRA | 45209 | SINAPI | 2026-03-01 | 34.03 | 6 | 3 | 165.98 | 1.8906 | 0.01139
18 | TAPETE ISOLANTE CLASSE 2 |  | COTAÇÃO | 2026-04-01 | 523.57 | 12 | 3 | 165.98 | 14.5436 | 0.087623
Total | [8 empty] | 196.2363 | 1.1823

## FERRAMENTAL
Item | Descrição | Qtd sugerida | Equipe HVAC 1 | Equipe HVAC 2 | Compartilhado/Reserva | Custo unit. | Recompra (meses) | Custo Mensal | Ref. | Fonte | Código
1 | ALICATE AMPERÍMETRO, MATERIAL PLÁSTICO, TIPO DIGITAL, CORRENTE 20 A/ 200 A/ 1.000 A A, VOLTAGEM 750V AC E 1000V DC, ALIMENTAÇÃO BATERIA, VOLTAGEM BATERIA 9 V, RESISTÊNCIA 2 MOHM, APLICAÇÃO ELETRICIDADE | 4 | 2 | 2 | 0 | 218.9 | 18 | 12.1611 | 2026-03-01 | SINAPI | 45208
2 | ALICATE DE CORTE DIAGONAL COM CABO ISOLADO 6” | 6 | 2 | 2 | 2 | 35.86 | 12 | 2.9883 | 2026-03-01 | SINAPI | 38470
3 | ALICATE DE PRESSÃO 11” | 6 | 2 | 2 | 2 | 124.4 | 12 | 10.3667 | 2026-03-01 | SINAPI | 38467
4 | ALICATE PARA DESCASCAR FIO, MATERIAL AÇO ESTAMPADO, COMPRIMENTO 188 MM, PESO 300 G, APLICAÇÃO SERVIÇO LEVE | 4 | 2 | 2 | 0 | 181.27 | 12 | 15.1058 | 2026-03-01 | SINAPI | 45197
5 | ALICATE PARA PRENSAR TERMINAIS P/ FIOS E CABOS | 4 | 2 | 2 | 0 | 238.04 | 12 | 19.8367 | 2026-03-01 | SINAPI | 38547
6 | ALICATE REBITADOR MANUAL | 5 | 2 | 2 | 1 | 52.56 | 12 | 4.38 | 2026-04-01 | PNCP | 486503
7 | ALICATE UNIVERSAL COM CABO ISOLADO 8” | 6 | 2 | 2 | 2 | 48.03 | 12 | 4.0025 | 2026-03-01 | SINAPI | 45206
8 | Anemômetro Digital com Display | 3 | 1 | 1 | 1 | 361.14 | 18 | 20.0633 | 2026-04-01 | PNCP | 607231
9 | APARELHO CORTE OXI-ACETILENO PARA SOLDA E CORTE CONTENDO MACARICO SOLDA, | 2 | 0 | 0 | 2 | 3135.29 | 24 | 130.6371 | 2026-03-01 | SINAPI | 13761
10 | ARCO DE SERRA 12” | 2 | 1 | 1 | 0 | 38.51 | 12 | 3.2092 | 2026-03-01 | SINAPI | 45245
11 | ASPIRADOR DE PÓ E ÁGUA 1.200W OU SIMILAR | 3 | 1 | 1 | 1 | 679.21 | 18 | 37.7339 | 2026-04-01 | PNCP | 451680
12 | Balanca Para Ar Condicionado Refrigeração Até 100kg | 4 | 2 | 2 | 0 | 972.84 | 12 | 81.07 | 2026-04-01 | PNCP | 627042
13 | BOLSA PARA FERRAMENTAS COM DIVISÓRIAS (43X33X15CM) | 12 | 6 | 6 | 0 | 178.24 | 4 | 44.56 | 2026-03-01 | SINAPI | 38399
14 | BOMBA DE VÁCUO DE DUPLO ESTÁGIO 10 CFM - 220VAC | 5 | 2 | 2 | 1 | 2594.34 | 24 | 108.0975 | 2026-04-01 | PNCP | 606058
15 | BROCA VIDEA, MATERIAL CORPO AÇO, DIÂMETRO 10 MM, COMPRIMENTO 260 MM, CARACTERÍSTICAS ADICIONAIS ENCAIXE TIPO SDS PLUS, APLICAÇÃO PERFURAÇÃO DE CONCRETO | 8 | 3 | 3 | 2 | 8.05 | 2 | 4.025 | 2026-04-01 | PNCP | 625345
16 | BROCA VIDEA, MATERIAL CORPO AÇO, DIÂMETRO 12 MM, COMPRIMENTO 460 MM, CARACTERÍSTICAS ADICIONAIS ENCAIXE TIPO SDS PLUS, APLICAÇÃO PERFURAÇÃO DE CONCRETO | 8 | 3 | 3 | 2 | 11.27 | 2 | 5.635 | 2026-04-01 | PNCP | 389923
17 | BROCA VIDEA, MATERIAL CORPO AÇO, DIÂMETRO 6 MM, COMPRIMENTO 100 MM, CARACTERÍSTICAS ADICIONAIS ENCAIXE TIPO SDS PLUS | 8 | 3 | 3 | 2 | 6.25 | 2 | 3.125 | 2026-04-01 | PNCP | 625408
18 | BROCA VIDEA, MATERIAL CORPO AÇO, DIÂMETRO 8 MM, COMPRIMENTO 100 MM, CARACTERÍSTICAS ADICIONAIS ENCAIXE TIPO SDS PLUS | 8 | 3 | 3 | 2 | 7.13 | 2 | 3.565 | 2026-04-01 | PNCP | 625343
19 | CHAVES DE GRIFO N° 10 | 1 | 0 | 0 | 1 | 33.57 | 12 | 2.7975 | 2026-04-01 | PNCP | 409621
20 | CHAVES DE GRIFO N° 12 | 1 | 0 | 0 | 1 | 42.82 | 12 | 3.5683 | 2026-04-01 | PNCP | 386811
21 | CHAVES DE GRIFO N° 14 | 1 | 0 | 0 | 1 | 44.14 | 12 | 3.6783 | 2026-04-01 | PNCP | 386810
22 | CHAVES DE GRIFO N° 18 | 1 | 0 | 0 | 1 | 50.06 | 12 | 4.1717 | 2026-04-01 | PNCP | 633743
23 | CHAVES DE GRIFO N° 24 | 2 | 1 | 1 | 0 | 170.17 | 12 | 14.1808 | 03/20226 | SINAPI | 45246
24 | CHAVES DE GRIFO N° 36 | 1 | 0 | 0 | 1 | 151.37 | 12 | 12.6142 | 2026-04-01 | PNCP | 615068
25 | CHAVES DE GRIFO N° 48 | 1 | 0 | 0 | 1 | 223.13 | 12 | 18.5942 | 2026-04-01 | PNCP | 429890
26 | COMPRESSOR PULVERIZADOR TINTA ELÉTRICO BICO DE AÇO 220V | 1 | 0 | 0 | 1 | 2078.4 | 18 | 115.4667 | 2026-04-01 | PNCP | 602162
27 | CONJUNTO BROCA, MATERIAL AÇO RÁPIDO, APLICAÇÃO METAL, COMPONENTES 25 PEÇAS DE 1 A 13 MM | 4 | 2 | 2 | 0 | 49.55 | 1 | 49.55 | 2026-04-01 | COTAÇÃO | ----
28 | CURVADOR DE TUBOS CANOS 1/4 A 7/8 COM CORTADOR E ESCAREADOR | 4 | 2 | 2 | 0 | 784.24 | 12 | 65.3533 | 2026-04-01 | PNCP | 608373
29 | DECIBELIMETRO DIGITAL COM MEDIÇÃO | 2 | 0 | 0 | 2 | 482.8 | 18 | 26.8222 | 2026-04-01 | PNCP | 224771
30 | ESCADA DUPLA DE ABRIR EM ALUMÍNIO, MODELO PINTOR, 8 DEGRAUS | 6 | 3 | 3 | 0 | 252.07 | 12 | 21.0058 | 2026-03-01 | SINAPI | 38476
31 | ESCADA EXTENSÍVEL EM ALUMÍNIO COM 6M ESTENDIDA | 4 | 0 | 0 | 4 | 668.38 | 24 | 27.8492 | 2026-03-01 | SINAPI | 38477
32 | ESCOVA DE ACO, COM CABO, *4 X 15* FILEIRAS DE CERDAS | 4 | 2 | 2 | 0 | 6.99 | 8 | 0.87375 | 2026-03-01 | SINAPI | 12
33 | ESMERILHADEIRA ANGULAR PORTÁTIL 4 1/2'' | 2 | 0 | 0 | 2 | 388.12 | 18 | 21.5622 | 2026-04-01 | PNCP | 325858
34 | ESPÁTULA DE AÇO INOX COM CABO DE MADEIRA, LARGURA 8 CM | 4 | 1 | 1 | 2 | 12.48 | 6 | 2.08 | 2026-03-01 | SINAPI | 36367
35 | ESPÁTULA DE PLÁSTICO LISO, LARG. 10CM (SINAPI) | 4 | 1 | 1 | 2 | 8.04 | 6 | 1.34 | 2026-03-01 | SINAPI | 38368
36 | ESPATULA EM ACO INOX COM CABO DE MADEIRA E LARGURA DE *8* CM | 4 | 1 | 1 | 2 | 12.48 | 6 | 2.08 | 2026-03-01 | SINAPI | 38367
37 | ESQUADRO DE AÇO 12'' (30 MM), CABO DE ALUMÍNIO | 2 | 0 | 0 | 2 | 20.76 | 12 | 1.73 | 2026-03-01 | SINAPI | 38300
38 | ESTILETE PROFISSIONAL(COM LÂMINA DE 1MM PARA TRABALHO PESADO COM EMPUNHADURA DE BORRACHA ANTI-DESLIZANTE) | 6 | 3 | 3 | 0 | 14.95 | 3 | 4.9833 | 2026-03-01 | SINAPI | 38384
39 | EXTENSAO DE SOLDA 201 ACETILENO, E = *1,5 A 2,5* MM | 6 | 3 | 3 | 0 | 51.88 | 12 | 4.3233 | 2026-03-01 | SINAPI | 38475
40 | EXTENSAO DE SOLDA 201 GLP, E = *2,5 A 4,0* MM | 2 | 1 | 1 | 0 | 52.6 | 12 | 4.3833 | 2026-03-01 | SINAPI | 38474
41 | EXTENSÃO ELÉTRICA | 6 | 3 | 3 | 0 | 61.05 | 12 | 5.0875 | 2026-03-01 | SINAPI | 607556
42 | FERRO DE SOLDA 100W. | 3 | 1 | 1 | 1 | 87.78 | 12 | 7.315 | 2026-04-01 | PNCP | 372149
43 | FERRO DE SOLDA 40W (COM PONTA FINA) | 3 | 1 | 1 | 1 | 38.38 | 12 | 3.1983 | 2026-03-01 | SINAPI | 45204
44 | FLANGEADOR EXCÊNTRICO EOS COM CATRACA, CORTADOR E ESCARIADOR 1/4 A 3/4 | 4 | 2 | 2 | 0 | 450.77 | 12 | 37.5642 | 2026-04-01 | COTAÇÃO | ---
45 | FURADEIRA DE IMPACTO 1/2" 600W. CARACTERÍSTICA MÍNIMAS: POTÊNCIA DO MOTOR 600 W; TENSÃO 220 V; 3000 ROTAÇÃO POR MINUTO (RPM); MANDRIL 1/2 (13MM) COM CHAVE; 48000 IMPACTOS POR MINUTO; CAPACIDADE DE PERFURAÇÃO: ALVENARIA 16 MM AÇO 13 MM MADEIRA 30 MM; BOTÃO- TRAVA PARA TRABALHOS CONTÍNUOS; EMPUNHADEIRA EMBORR ACHADA; DIMENSÕES APROXIMADAS (LXAXP) 33X11X40 CM; PESO APROXIMADO 1,8 KG ITE NS INCLUSOS: 01 MALETA PLÁSTICA; 01 EMPUNHADEIRA AUXILIAR; 01 CHAVE DE MANDRIL ; 01 LIMITADOR DE PROFUNDIDADE. (TIPO OU SIMILAR AO MODELO BOSCH GSB 16 RE PR OFESSIONAL) | 4 | 2 | 2 | 0 | 234.93 | 18 | 13.0517 | 2026-03-01 | SINAPI | 45301
46 | PARAFUSADEIRA | 6 | 3 | 3 | 0 | 246 | 18 | 13.6667 | 2026-02-01 | ORSE | 11248
47 | GUIA (CONDUTOR DE CABOS) | 3 | 1 | 1 | 1 | 25.2 | 9 | 2.8 | 2026-02-01 | ORSE | 1090
48 | JOGO CHAVE, MATERIAL AÇO CROMO VANÁDIO, TIPO CHAVE CATRACA PARA SOQUETE SEXTAVADOS, QUANTIDADE PEÇAS 40, COMPONENTES CHAVE CATRACA, 31 SOQUETES 1/4", 4 SOQUETES 3/8", ACESSÓRIOS EXTENSÃO, ADAPTADOR, ESTOJO | 5 | 2 | 2 | 1 | 114.13 | 36 | 3.1703 | 2026-04-01 | PNCP | 633739
49 | CHAVE AJUSTAVEL (INGLESA) 15" | 2 | 0 | 0 | 2 | 209.37 | 12 | 17.4475 | 2026-03-01 | SINAPI | 45243
50 | CHAVE AJUSTAVEL (INGLESA) 10" | 5 | 2 | 2 | 1 | 64.75 | 12 | 5.3958 | 2026-03-01 | SINAPI | 45248
51 | CHAVE AJUSTAVEL (INGLESA) 6" | 5 | 2 | 2 | 1 | 36.72 | 12 | 3.06 | 2026-03-01 | SINAPI | 45252
52 | JOGO CHAVE, MATERIAL AÇO, TIPO COMBINADA, QUANTIDADE PEÇAS 24, APLICAÇÃO SERVIÇOS GERAIS- OFICINA | 5 | 2 | 2 | 1 | 428.24 | 12 | 35.6867 | 2026-04-01 | PNCP | 607132
53 | JOGO CHAVE, MATERIAL:AÇO CROMO VANÁDIO, TIPO:ALLEN, QUANTIDADE PEÇAS:25, COMPONENTES:1.3, 1.5, 2, 2.5, 3, 4, 4.5, 5, 5.5, 6, 7, 8, 10 M, CARACTERÍSTICAS ADICIONAIS:PONTAS ABAULADAS | 5 | 2 | 2 | 1 | 49.61 | 36 | 1.3781 | 2026-03-01 | SINAPI | 45198
54 | JOGO CHAVE, MATERIAL:AÇO CROMO VANÁDIO, TIPO:PHILIPS / FENDA, QUANTIDADE PEÇAS:10, COMPONENTES:6 FENDA E 4 FENDA CRUZADA, PHILLIPS, MATERIAL CABO:POLIPROPILENO, CARACTERÍSTICAS ADICIONAIS:PONTA MAGNETIZADA | 6 | 3 | 3 | 0 | 102.29 | 36 | 2.8414 | 2026-03-01 | SINAPI | 45196
55 | KIT 2 PEÇAS VÁLVULA ACIONADORA 1/4X1/4 1/4X5/16 R22 R410 | 4 | 2 | 2 | 0 | 50.2 | 12 | 4.1833 | 2026-04-01 | COTAÇÃO | ---
56 | KIT ACESSORIOS PARA COMPRESSOR DE AR, 5 PECAS (PISTOLAS PINTURA, LIMPEZA E UN 252,00 PULVERIZACAO, CALIBRADOR E MANGUEIRA) | 2 | 0 | 0 | 2 | 192.27 | 12 | 16.0225 | 2026-03-01 | SINAPI | 38394
57 | KIT ALARGADOR DE TUBOS DUNNEX 3/8 A 1.5/8 COM CORTADOR E ESCARIADOR | 3 | 1 | 1 | 1 | 1224.25 | 12 | 102.0208 | 2026-04-01 | COTAÇÃO | ---
58 | KIT DE MANIFOLD PROFISSIONAL COM MANGUEIRA DE 1,2M PARA R22/R134A/407 COM 410A | 5 | 2 | 2 | 1 | 330.51 | 12 | 27.5425 | 2026-04-01 | COTAÇÃO | ---
59 | KIT NÍVEL A LASER VERDE 12 LINHAS ESQUADRO + SUPORTE + TRIPÉ RECARREGÁVEL PROFISSIONAL | 2 | 0 | 0 | 2 | 732.46 | 12 | 61.0383 | 2026-04-01 | COTAÇÃO | ---
60 | KIT SERRA COPO DIAMANTADA 6 PEÇAS 15 A 60MM | 2 | 1 | 1 | 0 | 326.74 | 8 | 40.8425 | 2026-03-01 | SINAPI | 45207
61 | Lanterna multiuso para 3 pilhas | 6 | 3 | 3 | 0 | 19.5 | 12 | 1.625 | 2026-02-01 | ORSE | 11400
62 | LAVADORA DE ALTA PRESSAO (LAVA-JATO) PARA AGUA FRIA, PRESSAO DE OPERACAO ENTRE 1400 E 1900 LIB/POL2, VAZAO MAXIMA ENTRE 400 E 700 L/H | 3 | 1 | 1 | 1 | 2196.76 | 24 | 91.5317 | 2026-03-01 | SINAPI | 746
63 | LIMA CHATA 8" | 4 | 2 | 2 | 0 | 30.8 | 8 | 3.85 | 2026-03-01 | SINAPI | 45254
64 | LIMA MANUAL, TIPO AGULHA, FORMATO VARIADO, COMPRIMENTO 150 MM, CARACTERÍSTICAS ADICIONAIS CABO EM POLIPROPILENO EMBORRACHADO, APRESENTAÇÃO JOGO | 3 | 1 | 1 | 1 | 64.229 | 8 | 8.0286 | 2026-04-01 | COTAÇÃO | ---
65 | MACARICO DE SOLDA 201 PARA EXTENSAO GLP OU ACETILENO | 2 | 1 | 1 | 0 | 245.05 | 18 | 13.6139 | 2026-03-01 | SINAPI | 38473
66 | MAÇARICO PARA CARTUCHO GÁS BERNZOMATIC | 4 | 2 | 2 | 0 | 406.8 | 18 | 22.6 | 2026-02-01 | ORSE | 11286
67 | MARTELO DE BORRACHA | 2 | 1 | 1 | 0 | 26.24 | 8 | 3.28 | 2026-03-01 | SINAPI | 45228
68 | MARTELO UNHA | 4 | 2 | 2 | 0 | 37.76 | 8 | 4.72 | 2026-03-01 | SINAPI | 45241
69 | MARTELO, MATERIAL AÇO FORJADO, MATERIAL CABO MADEIRA, TIPO BOLA | 2 | 1 | 1 | 0 | 36.35 | 12 | 3.0292 | 2026-04-01 | PNCP | 359975
70 | MEGÔMETRO DIGITAL PROFISSIONAL 600V CAT III | 1 | 0 | 0 | 1 | 659.87 | 24 | 27.4946 | 2026-04-01 | PNCP | 610129
71 | MULTÍMETRO, TENSÃO AC 200/600 V, CORRENTE DC 10 A, RESISTÊNCIA 0-2 KOHM A 0- 20 MOHM, CARACTERÍSTICAS ADICIONAIS DISPLAY 3 1/2 DÍGITOS, 2.000 CONTAGENS, TENSÃO DC 200MV/2V/20V/200V/600 V, TIPO DIGITAL, FUNCIONAMENTO BATERIA 9V | 4 | 2 | 2 | 0 | 125 | 18 | 6.9444 | 2026-04-01 | COTAÇÃO | ---
72 | NÍVEL BOLHA, MATERIAL CORPO ALUMÍNIO, TIPO BOLHA RETIFICADA, COMPRIMENTO 600 MM, QUANTIDADE POSIÇÃO BOLHA 2 DE PRUMO/1 DE NÍVEL/1 DE 45° | 6 | 3 | 3 | 0 | 58.08 | 12 | 4.84 | 2026-03-01 | SINAPI | 45201
73 | PAQUÍMETRO | 2 | 0 | 0 | 2 | 140.21 | 36 | 3.8947 | 2026-04-01 | COTAÇÃO | ---
74 | PÉ DE CABRA SEXTAVADO PINTADO | 2 | 0 | 0 | 2 | 118.43 | 36 | 3.2897 | 2026-04-01 | COTAÇÃO | ---
75 | PISTOLA APLICADORA, APLICAÇÃO SILICONE, CARACTERÍSTICAS ADICIONAIS TIPO: MANUAL, COM GATILHO E MOLA DE RETROCESSO, MATERIAL AÇO | 8 | 3 | 3 | 2 | 29.86 | 6 | 4.9767 | 2026-04-01 | PNCP | 409623
76 | RECOLHEDORA DE GÁS REFRIGERANTE 1HP BIVOLT | 3 | 1 | 1 | 1 | 4836 | 36 | 134.3333 | 2026-04-01 | COTAÇÃO | ---
77 | ROTULADORA COM ETIQUETAS. | 2 | 0 | 0 | 2 | 352.03 | 24 | 14.6679 | 2026-02-01 | ORSE | 14432
78 | SACA FUSÍVEL | 0 |  |  |  | 82.97 | 18 | 4.6094 | 2026-04-01 | COTAÇÃO | ---
79 | SACA POLIA DE 3 GARRAS 10'' | 2 | 0 | 0 | 2 | 711 | 18 | 39.5 | 2026-04-01 | PNCP | 622878
80 | SARGENTO, MATERIAL AÇO, ABERTURA ÚTIL 2 POL, TAMANHO Nº 2, USO OFICINA MECÂNICA/ CARPINTARIA | 2 | 1 | 1 | 0 | 13.21 | 36 | 0.36694 | 2026-04-01 | PNCP | 287623
81 | SARGENTO, MATERIAL AÇO, ABERTURA ÚTIL 8 POL, TAMANHO Nº 8, USO OFICINA MECÂNICA/ CARPINTARIA | 2 | 1 | 1 | 0 | 84.59 | 36 | 2.3497 | 2026-04-01 | PNCP | 355317
82 | SERRA ELÉTRICA TICO-TICO MANUAL | 2 | 1 | 1 | 0 | 397.09 | 18 | 22.0606 | 2026-04-01 | PNCP | 484425
83 | SERROTE 18'' | 2 | 1 | 1 | 0 | 38.14 | 8 | 4.7675 | 2026-03-01 | SINAPI | 45255
84 | SERROTE EM AÇO PARA GESSO | 2 | 0 | 0 | 2 | 40.26 | 8 | 5.0325 | 2026-05-01 | PNCP | 216751
85 | SOPRADOR DE AR 500 WATTS | 2 | 1 | 1 | 0 | 256.62 | 18 | 14.2567 | 2026-05-01 | PNCP | 601075
86 | SOPRADOR TÉRMICO 2000W | 2 | 1 | 1 | 0 | 223.28 | 18 | 12.4044 | 2026-05-01 | PNCP | 483790
87 | TALHA MANUAL DE CORRENTE, CAPACIDADE DE 2 T COM ELEVACAO DE 3 M | 2 | 1 | 1 | 0 | 972.95 | 8 | 121.6188 | 2026-03-01 | SINAPI | 10742
88 | TALHADEIRA CHATA 10” DE METAL (25CM) | 2 | 0 | 0 | 2 | 24.93 | 8 | 3.1162 | 2026-03-01 | SINAPI | 45239
89 | TANQUE RECOLHEDOR RECICLADOR GÁS REFRIGERANTE 23KG | 6 | 3 | 3 | 0 | 648.26 | 24 | 27.0108 | 2026-05-01 | COTAÇÃO | ---
90 | TERMÔMETRO DIGITAL C/ MIRA LAZER. | 6 | 2 | 2 | 2 | 119.1 | 18 | 6.6167 | 2026-05-01 | PNCP | 472832
91 | TESOURA DE CHAPA 10 POLEGADAS TIPO AVIAÇÃO RETO E CURVA | 6 | 3 | 3 | 0 | 79.14 | 12 | 6.595 | 2026-05-01 | COTAÇÃO | ---
92 | TESOURA ELÉTRICA CORTADOR DE CHAPAS | 1 | 0 | 0 | 1 | 424.7 | 12 | 35.3917 | 2026-05-01 | COTAÇÃO | ---
93 | TESOURA MULTIUSO PROFISSIONAL GRANDE 20CM 8 POLEGADAS INOX | 4 | 2 | 2 | 0 | 12.48 | 8 | 1.56 | 2026-05-01 | PNCP | 223233
94 | TORNO DE BANCADA Nº 4 | 2 | 1 | 1 | 0 | 163.47 | 36 | 4.5408 | 2026-03-01 | SINAPI | 45249
95 | TRENA, 10M | 8 | 3 | 3 | 2 | 26.18 | 9 | 2.9089 | 2026-03-01 | SINAPI | 45200
96 | VACUÔMETRO ANALÓGICO EOS COM ROSCA DE 1/4 | 4 | 2 | 2 | 0 | 216.73 | 24 | 9.0304 | 2026-05-01 | PNCP | 375951
97 | VÁLVULA REGULADORA DE PRESSÃO NITROGÊNIO | 3 | 1 | 1 | 1 | 486.21 | 24 | 20.2587 | 2026-05-01 | COTAÇÃO | ---
98 | VENTOSA PARA VIDROS | 2 | 1 | 1 | 0 | 81.66 | 8 | 10.2075 | 2026-05-01 | COTAÇÃO | ---
99 | DETECTOR ELETRÔNICO DE VAZAMENTO DE GÁS REFRIGERANTE, COM SENSIBILIDADE PARA HFC/HFO E ALARME VISUAL/SONORO | 4 | 2 | 2 | 0 | 371.14 | 24 | 15.4642 | 2026-05-01 | COTAÇÃO | ---
100 | MANIFOLD DIGITAL PROFISSIONAL 4 VIAS, COM SONDAS DE TEMPERATURA E FAIXAS PARA R410A/R32/R134a E DEMAIS FLUIDOS APLICÁVEIS | 2 | 0 | 0 | 2 | 3778 | 24 | 157.4167 | 2026-05-01 | COTAÇÃO | ---
101 | VACUÔMETRO DIGITAL (MICRON GAUGE) PARA ACOMPANHAMENTO FINO DE VÁCUO | 1 | 0 | 0 | 1 | 1222.95 | 24 | 50.9563 | 2026-05-01 | PNCP | 618481
102 | KIT FERRAMENTA DE REMOÇÃO DE NÚCLEO SCHRADER 1/4 E 5/16 COM VÁLVULAS DE ISOLAMENTO | 3 | 1 | 1 | 1 | 208.28 | 12 | 17.3567 | 2026-05-01 | COTAÇÃO | ---
103 | MEDIDOR DE SEQUÊNCIA DE FASE / ROTAÇÃO DE FASES | 2 | 1 | 1 | 0 | 494 | 18 | 27.4444 | 2026-05-01 | PNCP | 274941
104 | CÂMERA TERMOGRÁFICA PORTÁTIL | 1 | 0 | 0 | 1 | 6483.86 | 24 | 270.1608 | 2026-05-01 | COTAÇÃO | ---
105 | MEDIDOR DE VIBRAÇÃO PORTÁTIL | 2 | 1 | 1 | 0 | 1803.47 | 24 | 75.1446 | 2026-05-01 | COTAÇÃO | ---
106 | MANÔMETRO DIFERENCIAL DIGITAL PARA ÁGUA E AR | 2 | 0 | 0 | 2 | 113.47 | 24 | 4.7279 | 2026-03-01 | SINAPI | 12899
107 | PHMETRO PORTÁTIL | 1 | 0 | 0 | 1 | 1481.18 | 24 | 61.7158 | 2026-05-01 | PNCP | 613322
108 | CONDUTIVÍMETRO / TDS METRO PORTÁTIL | 1 | 0 | 0 | 1 | 1981.52 | 24 | 82.5633 | 2026-05-01 | PNCP | 234715
109 | TACÔMETRO DIGITAL PORTÁTIL | 1 | 0 | 0 | 1 | 433.33 | 24 | 18.0554 | 2026-05-01 | PNCP | 261287
110 | TERMÔMETRO DIGITAL DE CONTATO, 2 CANAIS, COM SONDAS/PINÇAS PARA TUBULAÇÃO | 2 | 0 | 0 | 2 | 278.71 | 18 | 15.4839 | 2026-05-01 | COTAÇÃO | ---
111 | BOMBA DE TRANSFERÊNCIA DE ÓLEO/REFRIGERANTE HVAC (COMPATÍVEL POE) | 1 | 0 | 0 | 1 | 5355.72 | 36 | 148.77 | 2026-05-01 | COTAÇÃO | ---

## MATERIAL DE CONSUMO
ITENS | INSUMO | DESCRIÇÃO DO INSUMO | CÓDIGO SINAPI/ORSE | UNIDADE | QUANTIDADE | VALOR UNITÁRIO | VALOR TOTAL
1 | LAMINA DE SERRA 1/2X12" |  | ORSE 8216 | UN | 50 | 13 | 650
2 | DETERGENTE | NEUTRO LITRO | SINAPI 44329 | UN | 5 | 41.96 | 209.8
3 | ESPUMA EXPANSIVA DE POLIURETANO | APLICACAO MANUAL - 500 ML | ORSE 2869 | UN | 10 | 34.63 | 346.3
4 | ESTOPA | PARA POLIMENTO E LIMPEZA - 400G | ORSE 925 | KG | 17.94 | 13.76 | 246.8544
5 | QUEROSENE | SOLVENTE - 900ML | ORSE 4288 | L | 2 | 35.84 | 71.68
6 | TERMINAL A COMPRESSAO EM COBRE ESTANHADO PARA CABO 2,5 MM2, 1 FURO E 1 COMPRESSAO, PARA PARAFUSO DE FIXACAO M5 |  | SINAPI 1570 | UN | 10 | 1.17 | 11.7
7 | TERMINAL A COMPRESSAO EM COBRE ESTANHADO PARA CABO 25 MM2, 1 FURO E 1 COMPRESSAO, PARA PARAFUSO DE FIXACAO M8 |  | SINAPI 1576 | UN | 10 | 3.23 | 32.3
8 | TERMINAL METALICO A PRESSAO 1 CABO, PARA CABOS DE 4 A 10 MM2, COM 2 FUROS PARA FIXACAO |  | SINAPI 1542 | UN | 10 | 26.86 | 268.6
9 | TERMINAL METALICO A PRESSAO PARA 1 CABO DE 16 MM2, COM 1 FURO DE FIXACAO |  | SINAPI 1585 | UN | 10 | 6.31 | 63.1
10 | TERMINAL METALICO A PRESSAO PARA 1 CABO DE 25 MM2, COM 1 FURO DE FIXACAO |  | SINAPI 1586 | UN | 10 | 7.99 | 79.9
11 | FITA CREPE ROLO DE *25* MM X 50 M |  | SINAPI 12815 | UN | 10 | 13.78 | 137.8
12 | FITA ISOLANTE ADESIVA ANTICHAMA, USO ATE 750 V, EM ROLO DE 19 MM X 20 M |  | SINAPI 20111 | UN | 10 | 20.63 | 206.3
13 | FITA ISOLANTE ADESIVA ANTICHAMA, USO ATE 750 V, EM ROLO DE 19 MM X 5 M |  | SINAPI 21127 | UN | 10 | 6.01 | 60.1
14 | FITA ISOLANTE DE BORRACHA AUTOFUSAO, USO ATE 69 KV (ALTA TENSAO) |  | SINAPI 404 | M | 10 | 3.94 | 39.4
15 | FITA METALICA PERFURADA, L = *18* MM, ROLO DE 30 M, CARGA RECOMENDADA = *30* KGF |  | SINAPI 14153 | UN | 1 | 92.35 | 92.35
16 | LIMPADOR MULTIUSO 500ML VEJA OU SIMILAR |  | COTAÇÃO | UN | 12 | 5.49 | 65.88
17 | ESPONJA MULTIUSO COM 10 UNIDADES |  | COTAÇÃO | UN | 10 | 18.46 | 184.6
18 | SABÃO EM PÓ |  | ORSE 1997 | KG | 8 | 10.79 | 86.32
19 | SACO DE RÁFIA |  | SINAPI 37526 | UN | 10 | 4.44 | 44.4
20 | ACIDO SULFÔNICO PARA USO EM LIMPEZA "LM (thillex)" |  | ORSE 7948 | L | 8 | 18.75 | 150
21 | LIXA D'AGUA EM FOLHA, GRAO 100 |  | SINAPI 38383 | UN | 30 | 2.34 | 70.2
22 | LIXA EM FOLHA PARA FERRO, NUNERO 150 |  | SINAPI 3768 | UN | 30 | 3.73 | 111.9
23 | LIXA EM FOLHA PARA PAREDE OU MADEIRA, NUMERO 120 (COR VERMELHA) |  | SINAPI 3767 | UN | 30 | 1.25 | 37.5
24 | MASSA DE BASE ACRÍLICA, USO INTERNO E EXTERNO, 3M OU SIMILIAR |  | SINAPI 43651 | KG | 1 | 6.65 | 6.65
25 | PASTA LUBRIFICANTE PARA TUBOS E CONEXOES COM JUNTA ELASTICA (USO EM PVC, ACO, POLIETILENO E OUTROS) (POTE DE 3.500* G) |  | SINAPI 20078 | UN | 1 | 30.36 | 30.36
26 | PASTA PARA SOLDA DE TUBOS E CONEXOES DE COBRE (EMBALAGEM COM 250 G) |  | SINAPI 39897 | UN | 1 | 110.01 | 110.01
27 | SELANTE DE BASE ASFALTICA PARA VEDACAO |  | SINAPI 7317 | KG | 1 | 34.92 | 34.92
28 | SILICONE ACETICO USO GERAL INCOLOR 280 G |  | SINAPI 39961 | UN | 30 | 28.36 | 850.8
29 | REBITE DE ALUNINIO VAZADO DE REPUXO, 3,2 X 8 MM (1KG = 1025 UNIDADES) |  | SINAPI 5104 | KG | 1 | 97.62 | 97.62
30 | AGENTE DESENGRIPANDE TIPO(WD) |  | ORSE 3532 | UN | 6 | 92.35 | 554.1
31 | FITA AÇO INOX PARA CINTAR DUTOS, L = 19 MM, E = 0,5 MM (ROLO DE 30M) |  | SINAPI 406 | UN | 10 | 101.8 | 1018
32 | SOLDA EM VARETA FOSCOPER, D = *2,5* MM X COMPRIMENTO 500 MM |  | SINAPI 39914 | KG | 2 | 520.08 | 1040.16
33 | SOLDA ESTANHO/COBRE (CARRETEL 500 GRAMAS) |  | SINAPI 12732 | UN | 2 | 308.6 | 617.2
34 | SOLDA EM BARRA DE ESTANHO-CHUNBO 50/50 |  | SINAPI 13388 | KG | 2 | 214.12 | 428.24
35 | ABRACADEIRA DE NYLON PARA AMARRACAO DE CABOS, COMPRIMENTO DE 150 X*3,6* MM |  | SINAPI 410 | UND | 100 | 0.18 | 18
36 | ABRACADEIRA EM ACO PARA AMARRACAO DE ELETRODUTOS, TIPO D, COM 1" E CUNHA DE FIXACAO |  | SINAPI 39129 | UND | 16 | 2.2 | 35.2
37 | ABRACADEIRA EM ACO PARA AMARRACAO DE ELETRODUTOS, TIPO D, COM 1/2" E CUNHA DE FIXACAO |  | SINAPI 39127 | UND | 10 | 1.88 | 18.8
38 | ABRACADEIRA EM ACO PARA AMARRACAO DE ELETRODUTOS, TIPO D, COM 3/4" E CUNHA DE FIXACAO |  | SINAPI 39128 | UND | 100 | 2.05 | 205
39 | ABRACADEIRA RSF 9MM 3/8" X 1/2" (09-13MM) |  | SINAPI 39125 | UND | 10 | 2.05 | 20.5
40 | ADESIVO ACRILICO DE BASE AQUOSA / COLA DE CONTATO |  | SINAPI 4791 | KG | 18 | 54.67 | 984.06
41 | ARAME RECOZIDO 16 BWG, D = 1,65 MM (0,016 KG/M) OU 18 BWG, D = 1,25 MM (0,01 KG/M) |  | SINAPI 43132 | KG | 8 | 19.28 | 154.24
42 | ARRUELA EM ALUMINIO, COM ROSCA, DE 3/4", PARA ELETRODUTO |  | SINAPI 39209 | UND | 72 | 0.58 | 41.76
43 | ARRUELA LISA 1/4 ZINCADA |  | ORSE 8347 | UND | 100 | 0.05 | 5
44 | ARRUELA LISA 5 /16 ZINCADA |  | ORSE 13356 | UND | 100 | 2.3 | 230
45 | BARRA ROSCADA 1/4 X 3M |  | ORSE 7551 | M | 30 | 5.15 | 154.5
46 | BARRA ROSCADA 5 /16 X 3M |  | ORSE 10738 | M | 30 | 5.83 | 174.9
47 | CHUMBADOR 5/16" X 2" |  | ORSE 14409 | UND | 100 | 1.76 | 176
48 | CHUMBADOR 1/4" X 2" |  | ORSE 8212 | UND | 100 | 1.7 | 170
49 | BOX CURVO DE 3/4" S/R |  | ORSE 14623 | PÇ | 40 | 8.2 | 328
50 | BROCA DE WIDEA 20MM |  | ORSE 4180 | UND | 4 | 51.89 | 207.56
51 | BROCA SDS PLUS IRWIN 6 x 160mm |  | ORSE 11410 | UND | 5 | 81.95 | 409.75
52 | BUCHA EM ALUMINIO, COM ROSCA, DE 1", PARA ELETRODUTO |  | SINAPI 39176 | UND | 6 | 1.21 | 7.26
53 | BUCHA EM ALUMINIO, COM ROSCA, DE 3/4", PARA ELETRODUTO |  | SINAPI 39175 | UND | 12 | 1.13 | 13.56
54 | CABO DE COBRE, FLEXIVEL, CLASSE 4 OU 5, ISOLACAO EM PVC/A, ANTICHAMA BWF-B, 1 CONDUTOR, 450/750 V, SECAO NOMINAL 1,5 MM2 |  | SINAPI 1013 | MT | 100 | 1.83 | 183
55 | CABO DE COBRE, FLEXIVEL, CLASSE 4 OU 5, ISOLACAO EM PVC/A, ANTICHAMA BWF-B, COBERTURA PVC-ST1, ANTICHAMA BWF-B, 1 CONDUTOR, 0,6/1 KV, SECAO NOMINAL 4 MM2 |  | SINAPI 1021 | MT | 100 | 5.28 | 528
56 | CABO DE COBRE, FLEXIVEL, CLASSE 4 OU 5, ISOLACAO EM PVC/A, ANTICHAMA BWF-B, COBERTURA PVC-ST1, ANTICHAMA BWF-B, 1 CONDUTOR, 0,6/1 KV, SECAO NOMINAL 6 MM2 |  | SINAPI 994 | MT | 100 | 7.69 | 769
57 | CABO FLEXIVEL PVC 750 V, 4 CONDUTORES DE 1,5 MM2 |  | SINAPI 34624 | MT | 100 | 9.74 | 974
58 | CABO MULTIPOLAR DE COBRE, FLEXIVEL, CLASSE 4 OU 5, ISOLACAO EM HEPR, COBERTURA EM PVC-ST2, ANTICHAMA BWF-B, 0,6/1 KV, 3 CONDUTORES DE 2,5 MM2 |  | SINAPI 39258 | MT | 100 | 11.01 | 1101
59 | CABO P BLINDADO PARA ALARME E DETECÇÃO DE INCÊNDIO 4 x 1,5mm2 |  | ORSE 12979 | MT | 100 | 26.04 | 2604
60 | CAPACITOR DIVERSOS |  | ORSE 3138 | UND | 5 | 109.46 | 547.3
61 | CENTRAL MANIFOLD 1 X 1 |  | ORSE 8507 | UND | 1 | 854.98 | 854.98
62 | CONDULETE DE ALUMINIO TIPO X, PARA ELETRODUTO ROSCAVEL DE 3/4", COM TAMPA CEGA |  | SINAPI 2580 | UND | 100 | 16.63 | 1663
63 | CONECTOR RETO DE ALUMINIO PARA ELETRODUTO DE 1", PARA ADAPTAR ENTRADA DE ELETRODUTO METALICO FLEXIVEL EM QUADROS |  | SINAPI 2483 | UND | 6 | 3.78 | 22.68
64 | CONECTOR RETO DE ALUMINIO PARA ELETRODUTO DE 3/4", PARA ADAPTAR ENTRADA DE ELETRODUTO METALICO FLEXIVEL EM QUADROS |  | SINAPI 2488 | UND | 32 | 2.12 | 67.84
65 | DISCO DE CORTE DIAMANTADO SEGMENTADO, DIAMETRO DE *110* MM, FURO DE 20 MM |  | SINAPI 38140 | UND | 20 | 24.88 | 497.6
66 | DISJUNTOR TERMOMAGNETICO PARA TRILHO DIN (IEC), MONOPLAR, 6 - 32 A |  | SINAPI 34653 | UND | 1 | 14.44 | 14.44
67 | DISJUNTOR TERMOMAGNETICO PARA TRILHO DIN (IEC), TRIPOLAR, 10 - 50 A |  | SINAPI 34709 | UND | 1 | 101.4 | 101.4
68 | ELETRODUTO FLEXIVEL, EM FITA DE ACO GALVANIZADO, REVESTIDO COM PVC PRETO, DIAMETRO EXTERNO DE 25 MM, DN = 1", TIPO SEALTUBO |  | SINAPI 2501 | MT | 60 | 11.58 | 694.8
69 | ELETRODUTO FLEXIVEL, EM FITA DE ACO GALVANIZADO, REVESTIDO COM PVC PRETO, DIAMETRO EXTERNO DE 25 MM, DN = 3/4", TIPO SEALTUBO |  | SINAPI 2504 | MT | 60 | 8.83 | 529.8
70 | ELETRODUTO FLEXIVEL, EM FITA DE ACO GALVANIZADO, REVESTIDO COM PVC PRETO, DIAMETRO EXTERNO DE 25 MM, DN = 3/8", TIPO SEALTUBO |  | SINAPI 21137 | MT | 15 | 8.15 | 122.25
71 | FITA ADESIVA ALUMINIZADA BOPP, L = 50 MM |  | SINAPI 43728 | M | 100 | 0.18 | 18
72 | FITA AUTOFUSÃO 19MM X 20M |  | ORSE 404 | M | 40 | 3.99 | 159.6
73 | FITA DE VEDACAO ADESIVA, EM ESPUMA POLIETILENO, PRETA, L = 10 MM, E = 4 MM |  | ORSE 43727 | M | 50 | 1.41 | 70.5
74 | FITA ISOLANTE ADESIVA ANTICHAMA, USO ATE 750 V, EM ROLO DE 19 MM X 20 M |  | SINAPI 20111 | RL | 20 | 20.94 | 418.8
75 | FITA PLASTICA DE ARQUEAR, EM POLIPROPILENO - PP, PRETA, L = 10 MM, E = 0,65 MM |  | SINAPI 43729 | M | 50 | 0.14 | 7
76 | FITA VEDA ROSCA, EM PTFE, ROLO DE 18 MM X 10 M (L X C) |  | SINAPI 3146 | RL | 120 | 3.89 | 466.8
77 | GANCHO C/ BUCHA 4.4 X 70 - 8MM |  | ORSE 10392 | UND | 30 | 2.99 | 89.7
78 | JAQUETA E CONE 1/4" |  | ORSE 8212 | UND | 100 | 1.7 | 170
79 | JOELHO, PVC SERIE R, 90 GRAUS, DN 150 MM, PARA ESGOTO PREDIAL |  | SINAPI 20158 | UND | 5 | 73.28 | 366.4
80 | JUNCAO SIMPLES, PVC SERIE R, DN 150 X 150 MM, PARA ESGOTO PREDIAL |  | SINAPI 20146 | UND | 5 | 173.77 | 868.85
81 | ELETRODUTO EM ACO GALVANIZADO ELETROLITICO, LEVE, DIAMETRO 3/4",PAREDE DE 0,90 MM |  | SINAPI 21128 | M | 60 | 7.96 | 477.6
82 | LIXA EM FOLHA PARA FERRO, NUMERO 150 |  | SINAPI 3768 | UND | 10 | 3.73 | 37.3
83 | LUBRIFICANTE SPRAY GAR LUB OU SIMILAR |  | ORSE 3531 | LITRO | 5 | 92.35 | 461.75
84 | PARAFUSO FLANFG PHILLIPS BROCANTE 4,2 x 32MM |  | ORSE 13531 | UND | 300 | 0.29 | 87
85 | PARAFUSO FLANG PHILLIPS BROCANTE 4,2 x 19MM |  | SINAPI 40547 | CENTO | 30 | 25.25 | 757.5
86 | PERFIL PERFILADO 19X38 # 20 |  | ORSE 10047 | BR | 2 | 54.9 | 109.8
87 | PORCA 1/2 |  | ORSE 11700 | UND | 34 | 3.3 | 112.2
88 | PORCA 3/8 |  | ORSE 11689 | UND | 10 | 3.3 | 33
89 | PORCA 5/8 |  | ORSE 3858 | UND | 10 | 13.05 | 130.5
90 | PORCA SEXTAVADA 1/4" |  | ORSE 6555 | UND | 250 | 0.28 | 70
91 | PORCA SEXTAVADA 5/16" |  | ORSE 4418 | UND | 250 | 0.13 | 32.5
92 | REBITE REPUXO 1/4" X 1/2" |  | SINAPI 11045 | PC | 20 | 0.06 | 1.2
93 | TAMPA CEGA EM PVC PARA CONDULETE 4 X 2" |  | SINAPI 7543 | UND | 70 | 6.89 | 482.3
94 | TE, PVC, SERIE R, 150 X 150 MM, PARA ESGOTO PREDIAL |  | SINAPI 20181 | UND | 6 | 110.23 | 661.38
95 | TERMINAL PRÉ ISOLADO PARA CABO 2,5MM2 |  | ORSE 2674 | UND | 100 | 0.29 | 29
96 | TERMINAL PRÉ ISOLADO PARA CABO 4MM2 |  | ORSE 2675 | UND | 100 | 0.58 | 58
97 | TERMINAL PRÉ ISOLADO PARA CABO 6MM2 |  | ORSE 7948 | UND | 100 | 0.58 | 58
98 | TRINCHA CERDAS GRIS 1.1/2" (38 MM) |  | ORSE 38386 | UND | 10 | 6.62 | 66.2
99 | KIT DE CALÇOS DO MOTOR COMPRESSOR (4 UNIDADES) | Kit Com 4 Coxim Amortecedor Compressor Ar Condicionado Split, 09 A 24 KBUT | COTAÇÃO | UND | 2 | 38.01 | 76.02
100 | CONTROLE REMOTO UNIVERSAL | Controle Remoto Universal para Ar-Condicionado Split, Marca:EOS | COTAÇÃO | UND | 5 | 23.52 | 117.6
101 | KIT PLACA UNIVERSAL - EVAPORADORA E CONDENSADORA | PLACA UNIVERSAL AR SPLIT DE 7 À 60.000 BTUS C/ CONTROLE REMOTO JCM - 220V - 3530, Cód Ref:7890000035309 | COTAÇÃO | UND | 1 | 168.47 | 168.47
102 | SUPORTE PARA CONDENSADORAS | FABRICADO EM CANTONEIRAS DE AÇO CARBONO DE 1.1/4 X 1/8" | COTAÇÃO | UND | 1 | 182.65 | 182.65
103 | VÁLVULA DE SERVIÇO | Válvula de Serviço, Marca: EOS ou Similar | COTAÇÃO | UND | 4 | 95.2 | 380.8
104 | VÁLVULA DE REVERSÃO | Válvula de Reversão, Marca: EOS ou Similar | COTAÇÃO | UND | 4 | 228.53 | 914.12
105 | GÁS NITROGÊNIO | 7m³ - 40 Lts | ORSE 8115 | M3 | 5 | 22 | 110
106 | GÁS R134A | Chermous ou similar - 13,6 kg | COTAÇÃO | CILINDRO | 2 | 1105.71 | 2211.42
107 | GÁS R-32 | Chermous ou similar - 3 kg | COTAÇÃO | CILINDRO | 5 | 949.63 | 4748.15
108 | GÁS R-22 | Chermous ou similar - 13,6 kg | ORSE 12440 | KG | 27.12 | 37.4 | 1014.288
109 | GÁS R410A | Chermous ou similar - 11,35 kg | ORSE 8150 | KG | 22.7 | 42.95 | 974.965
110 | MANOMETRO RETO DE ÁGUA | COM CAIXA EM ACO PINTADO, ESCALA *10* KGF/CM2 (*10* BAR), DIAMETRO NOMINAL DE 100 MM, CONEXAO DE 1/2" | ORSE 12898 | UND | 2 | 225.13 | 450.26
111 | MANTA FILTRANTE | ROLO DE MANTA FILTRANTE CLASSE G3,ALTURA DE 1,50M X 20 MT COMPRIMENTO - 1,2CM DE ESPESSURA MINIMA OU SIMILAR | COTAÇÃO | UND | 3 | 279.85 | 839.55
112 | TERMOSTATO POTENCIOMÉTRICO | DE 10 A 30°C, ANALÓGICO, MODELO T6360A5013 OU SIMILAR | COTAÇÃO | UND | 4 | 167.43 | 669.72
113 | CORREIA A - 54 | LISA EM " V " | COTAÇÃO | UND | 8 | 17 | 136
114 | CORREIA B - 32/34/39/40/45/46 | LISA EM " V " | COTAÇÃO | UND | 25 | 27.2 | 680
115 | CORREIA BXS - 44/46/48/83 | DENTADA EM " V " | COTAÇÃO | UND | 25 | 80.06 | 2001.5
116 | ROLAMENTO DE MOTOR 6206/6302 | 6206/6205 - DDUC3 OU SIMILAR | COTAÇÃO | UND | 4 | 35.42 | 141.68
117 | TRANSFORMADOR | 220V/24V | ORSE 12410 | UND | 2 | 39 | 78
118 | CURVA, COBRE 90º DIÂMETRO 3/8" | CURVA, COBRE 90º DIÂMETRO 3/8" | ORSE 9634 | UND | 6 | 32.36 | 194.16
119 | CURVA, COBRE 90º DIÂMETRO 5/8" | CURVA, COBRE 90º DIÂMETRO 5/8" | ORSE 6479 | UND | 6 | 16.08 | 96.48
120 | LUVA, COBRE, DIÂMETRO 5/8" | LUVA, COBRE, DIÂMETRO 15MM | ORSE 6491 | UND | 6 | 3.05 | 18.3
121 | LUVA, COBRE, DIÂMETRO 7/8" | LUVA, COBRE, DIÂMETRO 22MM | ORSE 6490 | UND | 18 | 5.86 | 105.48
122 | TUBO DE COBRE, FLEXÍVEL, 0 1/2" | TUBO DE COBRE FLEXIVEL, D = 1/2", E = 0,79 MM, PARA AR-CONDICIONADO/INSTALACOES GAS RESIDENCIAIS E COMERCIAIS | SINAPI 39660 | M | 90 | 83.66 | 7529.4
123 | TUBO DE COBRE, FLEXÍVEL, 0 1/4" | TUBO DE COBRE FLEXIVEL, D = 1/4", E = 0,79 MM, PARA AR-CONDICIONADO/INSTALACOES GAS RESIDENCIAIS E COMERCIAIS | SINAPI 39662 | M | 90 | 40.08 | 3607.2
124 | TUBO DE COBRE, FLEXÍVEL, 0 3/8" | TUBO DE COBRE FLEXIVEL, D = 3/8", E = 0,79 MM, PARA AR-CONDICIONADO/ INSTALACOES GAS RESIDENCIAIS E COMERCIAIS | SINAPI 39664 | M | 90 | 61.65 | 5548.5
125 | TUBO DE COBRE, FLEXÍVEL, 0 5/8" | TUBO DE COBRE FLEXIVEL, D = 5/8", E = 0,79 MM, PARA AR-CONDICIONADO/INSTALACOES GAS RESIDENCIAIS E COMERCIAIS | SINAPI 39665 | M | 90 | 104.02 | 9361.8
126 | ISOLAMENTO TÉRMICO 1/2" | Espuma elastomérica flexível de células fechadas (NBR - Borracha Nitrílica) - ESP ISOLAMENTO MIN 10MM OU SIMILAR | ORSE 8147 | M | 120 | 2.43 | 291.6
127 | ISOLAMENTO TÉRMICO 3/8" | Espuma elastomérica flexível de células fechadas (NBR - Borracha Nitrílica) - ESP ISOLAMENTO MIN 10MM OU SIMILAR | ORSE 8146 | M | 10 | 2.37 | 23.7
128 | ISOLAMENTO TÉRMICO 5/8" | Espuma elastomérica flexível de células fechadas (NBR - Borracha Nitrílica) - ESP ISOLAMENTO MIN 10MM OU SIMILAR | ORSE 7579 | M | 20 | 2.34 | 46.8
129 | ISOLAMENTO TÉRMICO 3/4" | Espuma elastomérica flexível de células fechadas (NBR - Borracha Nitrílica) - ESP ISOLAMENTO MIN 10MM OU SIMILAR | ORSE 8535 | M | 50 | 3.13 | 156.5
130 | ISOLAMENTO TÉRMICO 7/8" | Espuma elastomérica flexível de células fechadas (NBR - Borracha Nitrílica) - ESP ISOLAMENTO MIN 10MM OU SIMILAR | ORSE 7581 | M | 50 | 4.05 | 202.5
131 | CHAPA GALVANIZADA #26 | EM AÇO REVESTIDO COM ZINCO, ESPESSURA DE 0,47 A 0,50MM OU SIMILAR | SINAPI 11051 | KG | 8.85 | 13.12 | 116.112
132 | COLARINHO COM REGISTRO - 150 | 150MM - 6" | COTAÇÃO | UND | 10 | 43.15 | 431.5
133 | COLARINHO COM REGISTRO - 200 | 200MM - 8" | COTAÇÃO | UND | 10 | 40.93 | 409.3
134 | DIFUSOR DE INSUFLAMENTO | 625X625MM - ALETAS FIXAS, JATO HELICOIDAL (MOD. FD-QS/1-625) OU SIMILAR | COTAÇÃO | UND | 5 | 549.5 | 2747.5
135 | DIFUSOR DE INSUFLAMENTO | DIAMETRO DE 600MM - REDONDO, ALETAS FIXAS, JATO HELICOIDAL (MOD. FD-R/1-600) OU SIMILAR | COTAÇÃO | UND | 1 | 490 | 490
136 | DUTO FLEXÍVEL 100MM | ROLO COM 10M | COTAÇÃO | M | 2 | 64.92 | 129.84
137 | DUTO FLEXÍVEL ISOLADO 150MM | ROLO COM 6M - 6" - 150MM | COTAÇÃO | M | 2 | 137.33 | 274.66
138 | DUTO FLEXÍVEL ISOLADO 200MM | ROLO COM 6M - 8" - 200MM | COTAÇÃO | M | 2 | 178.12 | 356.24
139 | PLACA DE ESPUMA DE POLIURETANO POLIÉSTER | E=75MM SONEX 75/75 OU SIMILAR | ORSE 11643 | M2 | 1 | 529.45 | 529.45
140 | GRELHA DE RETORNO 325 X 425 | 4 VIAS - ALUMINIO FOSCO - ALETAS FIXAS | COTAÇÃO | UND | 4 | 233.62 | 934.48
141 | MANTA DE LÃ DE VIDRO COM PAPEL KRAFT ALUMINIZADO | 1200x25000x38mm - rolo com 30m² | COTAÇÃO | UND | 1 | 720.4 | 720.4
142 | PLACA DE ISOPOR | 10MM DE ESPESSURA | COTAÇÃO | UND | 10 | 5.9 | 59
143 | TOMADA DE AR COM VENEZIANA, REGISTRO E FILTRO G3 | 400X400MM | COTAÇÃO | UND | 1 | 324.16 | 324.16
144 | TUBO DE PVC 150 MM | ESGOTO | SINAPI 38032 | UND | 2 | 55.99 | 111.98
145 | TUBO DE PVC 200 MM | ESGOTO | SINAPI 38033 | UND | 2 | 95.18 | 190.36
146 | DISJUNTOR | TRIPOLAR 40A | COTAÇÃO | UND | 2 | 90.22 | 180.44
147 | DISJUNTOR | TRIPOLAR 70A | COTAÇÃO | UND | 2 | 131.77 | 263.54
148 | DISJUNTOR | TRIPOLAR 100A | COTAÇÃO | UND | 2 | 213.75 | 427.5
149 | VENTOKIT PARA EXAUSTÃO DE BANHEIRO | 150 M³/H -220 VAC | COTAÇÃO | UND | 2 | 279.3 | 558.6
150 | BOIA DE NÍVEL | TIPO TORNEIRA PARA REPOSIÇÃO DE ÁGUA - 1 1/2'' | SINAPI 11826 | UND | 1 | 116.45 | 116.45
151 | BOIA DE NÍVEL | TIPO TORNEIRA PARA REPOSIÇÃO DE ÁGUA - 3/4'' | SINAPI 7606 | UND | 1 | 140.04 | 140.04
152 | ÓLEO LUBRIFICANTE PARA REDUTOR DE ENGRENAGENS | CLASSIFICAÇÃO: USS 224, AGMA 9005-D94 E DIN 51517 - VISCOSIDADE: ISO 220 OU 320 - LATA DE 20 LITROS. | COTAÇÃO | UND | 1 | 964.39 | 964.39
153 | GRAXA | CLASSIFICAÇÃO: DIN 51825 - VISCOSIDADE: ASTM D2270, D1478, D6138, D4048 - BALDE DE 16 KG. | COTAÇÃO | UND | 1 | 4584.38 | 4584.38
154 | TERMOSTATO COM CONTROLE PID | 90 A 264VAC (50/60HZ), -50 A 100°C, 0,1° C EM TODA A FAIXA (MOD:FULLGAUGE AUTOPID PLUS) OU SIMILAR | COTAÇÃO | UND | 1 | 911.24 | 911.24
155 | COLA DE CONTATO | PARA ISOPOR - 3.6 L | SINAPI 39719 | UND | 1 | 191.35 | 191.35
156 | THINNER | LATA 0,9 LITROS | ORSE 3157 | LITRO | 5 | 35.44 | 177.2
157 | TINTA EPOXI | BASE AGUA PREMIUM, BRANCA | SINAPI 7304 | UND | 1 | 91.64 | 91.64
158 | TINTA ESMALTE SINTETICO ACETINADO | STANDARD | SINAPI 43625 | UND | 1 | 36.36 | 36.36
159 | FUNDO ANTICORROSIVO PARA METAIS FERROSOS (ZARCAO) | 100 ML | SINAPI 7307 | LITRO | 5 | 47.91 | 239.55
[6 empty] | VALOR TOTAL ANUAL | 88770.3794
[6 empty] | BDI 19,81% | 17585.4122
[6 empty] | VALOR TOTAL | 106355.7916
[6 empty] | VALOR TOTAL MENSAL | 8862.9826
Referência: Sinapi 05/2026 - Orse 04/2026

## MATERIAL SOB DEMANDA
ITEM | DESCRIÇÃO MATERIAIS EVENTUAIS SOB DEMANDA | DESCRIÇÃO | CÓDIGO SINAPI/ORSE | UNID. | QUANT. | V. UNITÁRIO | VALOR TOTAL
1 | AR CONDICIONADO TIPO SPLIT - HI-WALL / PISO-TETO / CASSETE
1.1 | BOMBA DE DRENO DO CONDENSADOR | Bomba de Dreno para Ar-condicionado Split até 60.000 BTU/h - Vazão 24L/h - 110/220V - Código: L54000042M | COTAÇÃO | UND | 5 | 921.51 | 4607.55
1.2 | KIT DE CALÇOS DO MOTOR COMPRESSOR (4 UNIDADES) | Kit Com 4 Coxim Amortecedor Compressor Ar Condicionado Split, 09 A 24 KBUT | COTAÇÃO | UND | 5 | 38.01 | 190.05
1.3 | COMPRESSOR ROTATIVO INVERTER R32 18.000 BTU/H – 220 V / 110 V | COMPRESSOR SPLIT INVERTER MIDEA AIRVOLUTION 18.000 BTUS GMCC KSK103D32UEZ31 R32/R410A - 11103020011803 ou similar | COTAÇÃO | UND | 2 | 1499.38 | 2998.76
1.4 | COMPRESSOR ROTATIVO INVERTER R32 36.000 BTU/H – 220 V / 110 V | COMPRESSOR SPLIT INVERTER MIDEA AIRVOLUTION 36.000 BTUS GMCC KSK103D32UEZ31 R32/R410A - 11103020011803 ou similar | COTAÇÃO | UND | 2 | 2023.2 | 4046.4
1.5 | COMPRESSOR ROTATIVO INVERTER R32 60.000 BTU/H – 220 V / 110 V | Compressor Inverter, Marca: GMCC ou similar, 60.000 Btus R410 E R32, Cód Ref: KTQ420A1UMU | COTAÇÃO | UND | 2 | 8116.87 | 16233.74
1.6 | CONDENSADOR (SERPENTINA) | SERPENTINA CONDENSADOR EM COBRE, MARCA: ELGIN OU SIMILAR, 48 A 60KBTU | COTAÇÃO | UND | 1 | 3186.69 | 3186.69
1.7 | CONTROLE REMOTO UNIVERSAL | Controle Remoto Universal para Ar-Condicionado Split, Marca:EOS | COTAÇÃO | UND | 10 | 23.52 | 235.2
1.8 | FILTRO DE AR | Kit 24 Filtros Ar Condicionado 48.000 A 60.000 Btus Pisoteto, Marca: Frionel ou similar | COTAÇÃO | KIT | 5 | 375.25 | 1876.25
1.9 | FILTRO SECADOR TIPO TELA SOLDÁVEL | Filtro secador Soldável, Marca: Danfoss ou similar | COTAÇÃO | UND | 5 | 74.37 | 371.85
1.10 | HÉLICE DA UNIDADE CONDENSADORA | Hélice Da Condensadora Ar, Marca: Elgin ou similar, 36.000 48.000 60.000 Btus, CÓD Ref: ARC164590657000 | COTAÇÃO | UND | 1 | 151.29 | 151.29
1.11 | MOTOR DE PASSO DO DIFUSOR | MOTOR DE PASSO SWING MOVIMENTO DA VANE, MARCA: ELGIN OU SMILAR, CÓD. REF.: PDFI, 48 A 56 KBTU | COTAÇÃO | UND | 1 | 219.85 | 219.85
1.12 | MOTOR VENTILADOR DO CONDENSADOR | Motor Ventilador Cond 36000 A 80000 Btus, Cod Ref: Ydk110 H-6, Marca: Elgin ou similar | COTAÇÃO | UND | 1 | 354.95 | 354.95
1.13 | MOTOR VENTILADOR DO EVAPORADOR | Motor Ventilador, Cód Ref: 25901160, Ar 48000 60000 Btus, Marca: Carrier ou similar | COTAÇÃO | UND | 1 | 557.54 | 557.54
1.14 | KIT PLACA UNIVERSAL - EVAPORADORA E CONDENSADORA | PLACA UNIVERSAL AR SPLIT DE 7 À 60.000 BTUS C/ CONTROLE REMOTO JCM - 220V - 3530, Cód Ref:7890000035309 | COTAÇÃO | UND | 2 | 168.47 | 336.94
1.15 | PLACA INVERTER CONDENSADORA | PLACA MÓDULO INVERTER CONDENSADORA, MARCA: ELGIN OU SIMILAR, CÓD. REF.: OXFE, 18 A 80 KBTU | COTAÇÃO | UND | 2 | 3555.37 | 7110.74
1.16 | SENSOR DE TEMPERATURA | Sensor De Temperatura, Marca: Elgin ou similar, Cód Ref.: Arc124395415831, 24 A 60 KBTU | COTAÇÃO | UND | 2 | 79.36 | 158.72
1.17 | SUPORTE PARA CONDENSADORAS | FABRICADO EM CANTONEIRAS DE AÇO CARBONO DE 1.1/4 X 1/8" | COTAÇÃO | UND | 2 | 182.65 | 365.3
1.18 | TERMOSTATO | Termostato Ar Condicionado, Marca: Springer ou similar, 30000, Cód Ref: Zcb305bb | COTAÇÃO | UND | 2 | 138.26 | 276.52
1.19 | TURBINA SPLIT | TURBINA DA EVAPORADORA SPLIT, MARCA: ELGIN OU SIMILAR, CÓD REF.: ARC164590002701, 18 KBTU | COTAÇÃO | UND | 2 | 396.74 | 793.48
1.20 | TURBINA PISO-TETO (CENTRÍFUGA) | TURBINA EVAPORADORA, MARCA: ELGIN OU SIMILAR, CÓD REF.: ARC164590416201, 24 A 80 KBTU | COTAÇÃO | UND | 2 | 256.53 | 513.06
1.21 | TURBINA CASSETE | TURBINA EVAPORADORA SPLIT, MARCA: ELGIN OU SIMILAR, CÓD REF.: ARC164590479801, 36 A 60 KBTU | COTAÇÃO | UND | 2 | 395.2 | 790.4
1.22 | VÁLVULA DE SERVIÇO | Válvula de Serviço, Marca: EOS ou Similar | COTAÇÃO | UND | 4 | 95.2 | 380.8
1.23 | VÁLVULA DE REVERSÃO | Válvula de Reversão, Marca: EOS ou Similar | COTAÇÃO | UND | 4 | 228.53 | 914.12
2 | REFRIGERAÇÃO E GASES
2.1 | GÁS NITROGÊNIO | 7m³ - 40 Lts | ORSE 8115 | M3 | 20 | 22 | 440
2.2 | GÁS R134A | Chermous ou similar - 13,6 kg | COTAÇÃO | CILINDRO | 2 | 1105.71 | 2211.42
2.3 | GÁS R-32 | Chermous ou similar - 3 kg | COTAÇÃO | CILINDRO | 10 | 949.63 | 9496.3
2.4 | GÁS R-22 | Chermous ou similar - 13,6 kg | ORSE 12440 | KG | 136 | 37.4 | 5086.4
2.5 | GÁS R410A | Chermous ou similar - 11,35 kg | ORSE 8150 | KG | 113.5 | 42.95 | 4874.825
3 | VÁLVULAS E REGISTROS
3.1 | VALVULA GAVETA BRUTA, BITOLA 1 1/2" | Registro Gaveta Bruto Em Latao Forjado, Bitola 1 1/2" | SINAPI 6015 | UND | 1 | 146.68 | 146.68
3.2 | VALVULA GAVETA BRUTA, BITOLA 1" | Registro Gaveta Bruto Em Latao Forjado, Bitola 1" | SINAPI 6019 | UND | 1 | 53.31 | 53.31
3.3 | VALVULA GAVETA BRUTA, BITOLA 2 1/2" | Registro Gaveta Bruto Em Latao Forjado, Bitola 2 1/2" | SINAPI 6011 | UND | 1 | 264.99 | 264.99
3.4 | VALVULA GAVETA BRUTA, BITOLA 2" | Registro Gaveta Bruto Em Latao Forjado, Bitola 2" | SINAPI 6028 | UND | 1 | 127.77 | 127.77
3.5 | VALVULA GAVETA BRUTA, BITOLA 4" | Registro Gaveta Bruto Em Latao Forjado, Bitola 4" | SINAPI 6027 | UND | 1 | 668.46 | 668.46
3.6 | VALVULA BORBOLETA 5" | DISCO INOX 304 OU SIMILAR | COTAÇÃO | UND | 6 | 451.48 | 2708.88
3.7 | VALVULA GAVETA CORPO WCB HASTE ASCENDENTE 8" EXTREM FLANGE ANSI 150LBS | VALVULA GAVETA CORPO WCB HASTE ASCENDENTE 8" EXTREM FLANGE ANSI 150LBS | COTAÇÃO | UND | 6 | 1933.98 | 11603.88
3.8 | VÁLVULA TIPO WAFER 8" | VÁLVULA RETENÇÃO DUPLA PORTINHOLA TIPO WAFER (ENTRE FLANGES) FERRO MODULAR 200MM DISCO AÇO INOX E VEDAÇÃO EPDM - API 594 - API 598 - MSS SP-6 - ASTM A536 GR. 65-45-12 - OU SIMILAR | COTAÇÃO | UND | 8 | 1001.35 | 8010.8
3.9 | Tela Mesh para filtro Y 12 " | INOX 304, 316 OU SIMILAR | COTAÇÃO | UND | 6 | 61.75 | 370.5
3.10 | MANOMETRO RETO DE ÁGUA | COM CAIXA EM ACO PINTADO, ESCALA *10* KGF/CM2 (*10* BAR), DIAMETRO NOMINAL DE 100 MM, CONEXAO DE 1/2" | ORSE 12898 | UND | 10 | 225.13 | 2251.3
3.11 | MANÔMETRO RETO DE ÁGUA | EM AÇO INOX , ESCALA 0-10 KGF/CM² - LBF/POL² - 100MM GLICERINA 1/2 BSP OU SIMILAR | ORSE 12898 | UND | 10 | 225.13 | 2251.3
3.12 | MANÔMETRO RETO DE ÁGUA | EM AÇO INOX , ESCALA 0-6 KGF/CM² - LBF/POL² - 100MM GLICERINA 1/2 BSP OU SIMILAR | ORSE 12898 | UND | 10 | 225.13 | 2251.3
3.13 | MANÔMETRO RETO DE ÁGUA | COM CAIXA EM ACO PINTADO, ESCALA *6* KGF/CM2 (*6* BAR), DIAMETRO NOMINAL DE 100 MM, CONEXAO DE 1/2" | ORSE 12898 | UND | 10 | 225.13 | 2251.3
4 | FAN-COIL
4.1 | MANTA FILTRANTE | ROLO DE MANTA FILTRANTE CLASSE G3,ALTURA DE 1,50M X 20 MT COMPRIMENTO - 1,2CM DE ESPESSURA MINIMA OU SIMILAR | COTAÇÃO | UND | 30 | 287.28 | 8618.4
4.2 | TERMOSTATO POTENCIOMÉTRICO | DE 10 A 30°C, ANALÓGICO, MODELO T6360A5013 OU SIMILAR | COTAÇÃO | UND | 50 | 167.43 | 8371.5
4.3 | CORREIA A - 54 | LISA EM " V " | COTAÇÃO | UND | 50 | 17 | 850
4.4 | CORREIA B - 32/34/39/40/45/46 | LISA EM " V " | COTAÇÃO | UND | 300 | 27.2 | 8160
4.5 | CORREIA BXS - 44/46/48/83 | DENTADA EM " V " | COTAÇÃO | UND | 200 | 80.06 | 16012
4.6 | MOTOR ELETRICO - 10CV - 380V - 60HZ - TRIFÁSICO | 10CV - 380V - 60HZ - TRIFÁSICO | COTAÇÃO | UND | 5 | 7191.18 | 35955.9
4.7 | MOTOR ELETRICO 7,5CV - 380V - 60HZ - TRIFÁSICO | 7,5CV - 380V - 60HZ - TRIFÁSICO | COTAÇÃO | UND | 5 | 5219.91 | 26099.55
4.8 | ROLAMENTO DE MOTOR 6206/6302 | 6206/6205 - DDUC3 OU SIMILAR | COTAÇÃO | UND | 20 | 35.42 | 708.4
4.9 | TRANSFORMADOR | 220V/24V | ORSE 12410 | UND | 5 | 39 | 195
4.10 | INVERSOR DE FREQUÊNCIA | 380v 7,5cv TRIFÁSICO DAKOL IF7.5G-T4 OU SIMILAR | ORSE 3017 | UND | 5 | 4634 | 23170
5 | TUBULAÇÃO DE COBRE
5.1 | CURVA, COBRE 90º DIÂMETRO 3/8" | CURVA, COBRE 90º DIÂMETRO 3/8" | ORSE 9634 | UND | 18 | 32.36 | 582.48
5.2 | CURVA, COBRE 90º DIÂMETRO 5/8" | CURVA, COBRE 90º DIÂMETRO 5/8" | ORSE 6479 | UND | 18 | 16.08 | 289.44
5.3 | CURVA, COBRE 90º DIÂMETRO 1 1/8" | CURVA, COBRE 90º DIÂMETRO 1 1/8" | ORSE 8349 | UND | 18 | 54.04 | 972.72
5.4 | CURVA, COBRE 90º DIÂMETRO 5/8" | CURVA, COBRE 90º DIÂMETRO 15MM | ORSE 8405 | UND | 18 | 5.48 | 98.64
5.5 | CURVA, COBRE 90º DIÂMETRO 7/8" | CURVA, COBRE 90º DIÂMETRO 22MM | ORSE 8403 | UND | 18 | 26.87 | 483.66
5.8 | LUVA, COBRE, DIÂMETRO 5/8" | LUVA, COBRE, DIÂMETRO 15MM | ORSE 6491 | UND | 18 | 3.05 | 54.9
5.9 | LUVA, COBRE, DIÂMETRO 7/8" | LUVA, COBRE, DIÂMETRO 22MM | ORSE 6490 | UND | 18 | 5.86 | 105.48
5.10 | LUVA, COBRE, DIÂMETRO 1.1/8" | LUVA, COBRE, DIÂMETRO 28MM | ORSE 6489 | UND | 18 | 11.76 | 211.68
5.11 | LUVA, COBRE, DIÂMETRO 1.3/8" | LUVA, COBRE, DIÂMETRO 35MM | ORSE 6488 | UND | 18 | 25.95 | 467.1
5.15 | TUBO DE COBRE, FLEXÍVEL, 0 1" | TUBO DE COBRE FLEXIVEL, D = 1", - 25,4MM | ORSE 7469 | M | 10 | 72.89 | 728.9
5.16 | TUBO DE COBRE, FLEXÍVEL, 0 1/2" | TUBO DE COBRE FLEXIVEL, D = 1/2", E = 0,79 MM, PARA AR-CONDICIONADO/INSTALACOES GAS RESIDENCIAIS E COMERCIAIS | SINAPI 39660 | M | 100 | 83.66 | 8366
5.17 | TUBO DE COBRE, FLEXÍVEL, 0 1/4" | TUBO DE COBRE FLEXIVEL, D = 1/4", E = 0,79 MM, PARA AR-CONDICIONADO/INSTALACOES GAS RESIDENCIAIS E COMERCIAIS | SINAPI 39662 | M | 100 | 40.08 | 4008
5.18 | TUBO DE COBRE, FLEXÍVEL, 0 3/8" | TUBO DE COBRE FLEXIVEL, D = 3/4", E = 0,79 MM, PARA AR-CONDICIONADO/ INSTALACOES GAS RESIDENCIAIS E COMERCIAIS | SINAPI 39666 | M | 100 | 125.8 | 12580
5.19 | TUBO DE COBRE, FLEXÍVEL, 0 3/4" | TUBO DE COBRE FLEXIVEL, D = 3/8", E = 0,79 MM, PARA AR-CONDICIONADO/ INSTALACOES GAS RESIDENCIAIS E COMERCIAIS | SINAPI 39664 | M | 100 | 61.65 | 6165
5.20 | TUBO DE COBRE, FLEXÍVEL, 0 5/8" | TUBO DE COBRE FLEXIVEL, D = 5/8", E = 0,79 MM, PARA AR-CONDICIONADO/INSTALACOES GAS RESIDENCIAIS E COMERCIAIS | SINAPI 39665 | M | 100 | 104.02 | 10402
5.21 | TUBO DE COBRE, RÍGIDO, 0 1" | TUBO DE COBRE CLASSE "A", DN = 1" (28 MM), PARA INSTALACOES DE MEDIA PRESSAO PARA GASES COMBUSTIVEIS E MEDICINAIS | SINAPI 39749 | M | 10 | 202.27 | 2022.7
5.22 | TUBO DE COBRE, RÍGIDO, 0 1/2" | TUBO DE COBRE CLASSE "A", DN = 1/2" (15 MM), PARA INSTALACOES DE MEDIA PRESSAO PARA GASES COMBUSTIVEIS E MEDICINAIS | SINAPI 39747 | M | 10 | 98.27 | 982.7
5.23 | TUBO DE COBRE, RÍGIDO,0 1/4" | TUBO DE COBRE CLASSE "A", DN = 1 1/4" (35 MM), PARA INSTALACOES DE MEDIA PRESSAO PARA GASES COMBUSTIVEIS E MEDICINAIS | SINAPI 39750 | M | 10 | 305.5 | 3055
5.24 | TUBO DE COBRE, RÍGIDO, 0 1.1/8" | Tubo de cobre rígido d= 28mm | ORSE 2281 | M | 10 | 71.26 | 712.6
5.25 | TUBO DE COBRE, RÍGIDO, 0 1.3/8" | Tubo de cobre rígido d= 35mm | ORSE 2282 | M | 10 | 103.48 | 1034.8
5.26 | TUBO DE COBRE, RÍGIDO, 0 1.5/8" | Tubo de cobre rígido d= 42mm | ORSE 2283 | M | 10 | 139.74 | 1397.4
6 | ISOLAMENTO TÉRMICO
6.1 | ISOLAMENTO TÉRMICO 1/2" | Espuma elastomérica flexível de células fechadas (NBR - Borracha Nitrílica) - ESP ISOLAMENTO MIN 10MM OU SIMILAR | ORSE 8147 | M | 120 | 2.43 | 291.6
6.2 | ISOLAMENTO TÉRMICO 3/8" | Espuma elastomérica flexível de células fechadas (NBR - Borracha Nitrílica) - ESP ISOLAMENTO MIN 10MM OU SIMILAR | ORSE 8146 | M | 120 | 2.37 | 284.4
6.3 | ISOLAMENTO TÉRMICO 5/8" | Espuma elastomérica flexível de células fechadas (NBR - Borracha Nitrílica) - ESP ISOLAMENTO MIN 10MM OU SIMILAR | ORSE 7579 | M | 120 | 2.34 | 280.8
6.4 | ISOLAMENTO TÉRMICO 3/4" | Espuma elastomérica flexível de células fechadas (NBR - Borracha Nitrílica) - ESP ISOLAMENTO MIN 10MM OU SIMILAR | ORSE 8535 | M | 120 | 3.13 | 375.6
6.5 | ISOLAMENTO TÉRMICO 7/8" | Espuma elastomérica flexível de células fechadas (NBR - Borracha Nitrílica) - ESP ISOLAMENTO MIN 10MM OU SIMILAR | ORSE 7581 | M | 120 | 4.05 | 486
7 | DUTOS, DIFUSORES E GRELHAS
7.1 | CHAPA GALVANIZADA #22 | EM AÇO REVESTIDO COM ZINCO, ESPESSURA DE 0,80MM OU SIMILAR | SINAPI 11049 | KG | 100 | 12.5 | 1250
7.2 | CHAPA GALVANIZADA #24 | EM AÇO REVESTIDO COM ZINCO, ESPESSURA DE 0,60 A 0,65MM OU SIMILAR | SINAPI 43106 | KG | 100 | 12.58 | 1258
7.3 | CHAPA GALVANIZADA #26 | EM AÇO REVESTIDO COM ZINCO, ESPESSURA DE 0,47 A 0,50MM OU SIMILAR | SINAPI 11051 | KG | 100 | 13.12 | 1312
7.4 | COLARINHO COM REGISTRO - 150 | 150MM - 6" | COTAÇÃO | UND | 50 | 43.15 | 2157.5
7.5 | COLARINHO COM REGISTRO - 200 | 200MM - 8" | COTAÇÃO | UND | 50 | 40.93 | 2046.5
7.6 | DIFUSOR DE INSUFLAMENTO | 625X625MM - ALETAS FIXAS, JATO HELICOIDAL (MOD. FD-QS/1-625) OU SIMILAR | COTAÇÃO | UND | 25 | 549.5 | 13737.5
7.7 | DIFUSOR DE INSUFLAMENTO | DIAMETRO DE 600MM - REDONDO, ALETAS FIXAS, JATO HELICOIDAL (MOD. FD-R/1-600) OU SIMILAR | COTAÇÃO | UND | 10 | 490 | 4900
7.8 | DUTO FLEXÍVEL 100MM | ROLO COM 10M | COTAÇÃO | M | 50 | 64.92 | 3246
7.9 | DUTO FLEXÍVEL ISOLADO 150MM | ROLO COM 6M - 6" - 150MM | COTAÇÃO | M | 50 | 137.33 | 6866.5
7.10 | DUTO FLEXÍVEL ISOLADO 200MM | ROLO COM 6M - 8" - 200MM | COTAÇÃO | M | 50 | 178.12 | 8906
7.11 | PLACA DE ESPUMA DE POLIURETANO POLIÉSTER | E=75MM SONEX 75/75 OU SIMILAR | ORSE 11643 | M2 | 1 | 529.45 | 529.45
7.12 | GRELHA DE RETORNO 325 X 425 | 4 VIAS - ALUMINIO FOSCO - ALETAS FIXAS | COTAÇÃO | UND | 10 | 233.62 | 2336.2
7.13 | GRELHA DE RETORNO 625 X 625 | 4 VIAS - ALUMINIO FOSCO - ALETAS FIXAS | COTAÇÃO | UND | 1 | 539.13 | 539.13
7.14 | GRELHA DE RETORNO 825 X 525 | 4 VIAS - ALUMINIO FOSCO - ALETAS FIXAS | COTAÇÃO | UND | 1 | 529.76 | 529.76
7.15 | MANTA DE LÃ DE VIDRO COM PAPEL KRAFT ALUMINIZADO | 1200x25000x38mm - rolo com 30m² | COTAÇÃO | UND | 10 | 720.4 | 7204
7.16 | PLACA DE ISOPOR | 10MM DE ESPESSURA | COTAÇÃO | UND | 100 | 5.9 | 590
7.17 | TOMADA DE AR COM VENEZIANA, REGISTRO E FILTRO G3 | 400X400MM | COTAÇÃO | UND | 5 | 324.16 | 1620.8
7.18 | TUBO DE PVC 150 MM | ESGOTO | SINAPI 38032 | UND | 5 | 55.99 | 279.95
7.19 | TUBO DE PVC 200 MM | ESGOTO | SINAPI 38033 | UND | 5 | 95.18 | 475.9
8 | CONJUNTO MOTOBOMBA 20 CV
8.1 | INVERSOR DE FREQUÊNCIA | 20KW - 20HP - 380V - TRIFÁSICO OU SIMILAR | COTAÇÃO | UND | 1 | 8350 | 8350
8.2 | DISJUNTOR | TRIPOLAR 40A | COTAÇÃO | UND | 5 | 90.22 | 451.1
8.3 | CONJUNTO MOTOR E BOMBA COMPLETO | 20CV - 380V - 3 FASES (MARCA: WEG) OU SIMILAR | COTAÇÃO | UND | 1 | 23553.39 | 23553.39
9 | CONJUNTO MOTOBOMBA ENTRE 40 CV
9.1 | INVERSOR DE FREQUÊNCIA | 40KW - 40HP - 380V - TRIFÁSICO (MOD:IF11G/15P-T4) OU SIMILAR | COTAÇÃO | UND | 1 | 20257.25 | 20257.25
9.2 | DISJUNTOR | TRIPOLAR 70A | COTAÇÃO | UND | 5 | 131.77 | 658.85
9.3 | CONJUNTO MOTOR E BOMBA COMPLETO | 40CV - 380V - 3 FASES (MARCA: WEG) OU SIMILAR | COTAÇÃO | UND | 1 | 40885.76 | 40885.76
10 | CONJUNTO MOTOBOMBA ENTRE 60 CV
10.1 | INVERSOR DE FREQUÊNCIA | 60KW - 60HP - 380V - TRIFÁSICO (MOD:IF11G/15P-T4) OU SIMILAR | COTAÇÃO | UND | 1 | 33091.68 | 33091.68
10.2 | DISJUNTOR | TRIPOLAR 100A | COTAÇÃO | UND | 3 | 213.75 | 641.25
10.3 | CONJUNTO MOTOR E BOMBA COMPLETO | 60CV - 380V - 3 FASES (MARCA: WEG) OU SIMILAR | COTAÇÃO | UND | 1 | 64601.68 | 64601.68
11 | EXAUSTÃO / VENTILAÇÃO FORÇADA
11.1 | INVERSOR DE FREQUÊNCIA | 11KW - 15HP - 380V - TRIFÁSICO (MOD:IF11G/15P-T4) OU SIMILAR | 03017/ORSE | UND | 1 | 4634 | 4634
11.2 | VENTOKIT PARA EXAUSTÃO DE BANHEIRO | 150 M³/H -220 VAC | COTAÇÃO | UND | 10 | 279.3 | 2793
12 | TORRE DE RESFRIAMENTO DE ÁGUA - (ALFATERM ASP 1400/4/15/4-BGA – A/7995) E (EVAPCO SCT-95)
12.1 | BOIA DE NÍVEL | TIPO TORNEIRA PARA REPOSIÇÃO DE ÁGUA - 1 1/2'' | SINAPI 11826 | UND | 2 | 116.45 | 232.9
12.2 | BOIA DE NÍVEL | TIPO TORNEIRA PARA REPOSIÇÃO DE ÁGUA - 3/4'' | SINAPI 7606 | UND | 6 | 140.04 | 840.24
12.3 | ÓLEO LUBRIFICANTE PARA REDUTOR DE ENGRENAGENS | CLASSIFICAÇÃO: USS 224, AGMA 9005-D94 E DIN 51517 - VISCOSIDADE: ISO 220 OU 320 - LATA DE 20 LITROS. | COTAÇÃO | UND | 1 | 964.39 | 964.39
12.4 | GRAXA | CLASSIFICAÇÃO: DIN 51825 - VISCOSIDADE: ASTM D2270, D1478, D6138, D4048 - BALDE DE 16 KG. | COTAÇÃO | UND | 1 | 4584.38 | 4584.38
12.5 | MOTOR ELÉTRICO | GAIOLA 15 HP, 60 HZ, 380/660V (WEG W22 PREMIUM INDUÇÃO) OU SIMILAR | COTAÇÃO | UND | 1 | 7776.07 | 7776.07
12.6 | MOTOR ELÉTRICO | GAIOLA 7,5 HP, 60 HZ, 380/660V (WEG W22 PREMIUM INDUÇÃO) OU SIMILAR | COTAÇÃO | UND | 1 | 5371.89 | 5371.89
12.7 | TERMOSTATO COM CONTROLE PID | 90 A 264VAC (50/60HZ), -50 A 100°C, 0,1° C EM TODA A FAIXA (MOD:FULLGAUGE AUTOPID PLUS) OU SIMILAR | COTAÇÃO | UND | 6 | 911.24 | 5467.44
12.8 | INVERSOR DE FREQUÊNCIA | 11KW - 15HP - 380V - TRIFÁSICO (MOD:IF11G/15P-T4) OU SIMILAR | 03017/ORSE | UND | 2 | 4634 | 9268
13 | VAV
13.1 | CAIXA VAV | RETANGULAR, ESTANQUE, SEM REVESTIMENTO ACÚSTICO, (MOD. TVTD-P1/300X207) OU SIMILAR | PROPOSTA 4° NORTE TEMPER | UND | 20 | 5355 | 107100
13.2 | CONTROLADOR CONFIGURÁVEL | PARA CLIMATIZADORES TIPO FANCOIL COM PORTA ETHERNET MODBUS E BACNET - CONTROLE DE PRESSÃO 240Vac (MOD: MA-VAV MERCATO) OU SIMILAR | COTAÇÃO | UND | 20 | 4378.66 | 87573.2
13.3 | CONVERSOR DE MÍDIA | MODBUS RS485/IP - MODBUS ETHERNET - (MODELO MCM OMNIRATE MERCATO) OU SIMILAR | COTAÇÃO | UND | 4 | 1241.04 | 4964.16
13.4 | PRESSOSTATO DIFERENCIAL DE AR | ON/OFF COM RANGE DE 20 A 300PA (MOD: 01APS-50R MERCATO) OU SIMILAR | COTAÇÃO | UND | 4 | 256.06 | 1024.24
13.5 | SENSOR DE PRESSÃO DIFERENCIAL | (4-20MA OU 0/5-10V) DE AR COM RANGE DE 0 A 250PA (MOD: 22ADP-58QA) OU SIMILAR | COTAÇÃO | UND | 4 | 1439.44 | 5757.76
13.6 | SENSOR DE TEMPERATURA DE DUTO COM HASTE DE 4" DO TIPO 10K - CURVA III | SENSOR DE TEMPERATURA DE DUTO COM HASTE DE 4" DO TIPO 10K-CURVA III"- (MOD: 01DT-5ML MERCATO) OU SIMILAR | COTAÇÃO | UND | 4 | 180.47 | 721.88
13.7 | SENSOR DE TEMPERATURA DE IMERSÃO | HASTE DE 4" DO TIPO 10K - CURVA III (AN) COM POÇO EM INOX- (MOD: TE-ITG-A0444-00 MERCATO) OU SIMILAR | COTAÇÃO | UND | 4 | 165.17 | 660.68
13.8 | CONTROLADOR DE TEMPERATURA AMBIENTE | ON/OFF - VAZÃO - MODBUS RTU E BACNET MS/TP (MOD:MCA-P MERCATO) OU SIMILAR | COTAÇÃO | UND | 20 | 735.12 | 14702.4
14 | DIVERSOS
14.1 | COLA DE CONTATO | PARA ISOPOR - 3.6 L | SINAPI 39719 | UND | 1 | 191.35 | 191.35
14.2 | THINNER | LATA 0,9 LITROS | ORSE 3157 | LITRO | 1 | 35.44 | 35.44
14.3 | TINTA EPOXI | BASE AGUA PREMIUM, BRANCA | SINAPI 7304 | UND | 1 | 91.64 | 91.64
14.4 | TINTA ESMALTE SINTETICO ACETINADO | STANDARD | SINAPI 43625 | UND | 1 | 36.36 | 36.36
14.5 | ZARCÃO | 1000 ML | SINAPI 7307 | LITRO | 1 | 47.91 | 47.91
15 | RESFRIADOR DE LÍQUIDO (CHILLER) - YORK - YRWAWA
15.1 | ATUADOR VÁLVULA BORBOLETA | CÓDIGO FABRICANTE: 025 38177 000 | ORÇAMENTO | UND | 2 | 6565.82 | 13131.64
15.2 | VÁLVULA DE BLOQUEIO | CÓDIGO FABRICANTE: 022 10074 000 | ORÇAMENTO | UND | 2 | 3115.57 | 6231.14
15.3 | VÁLVULA DE ALÍVIO | CÓDIGO FABRICANTE: 022 10079 000 | ORÇAMENTO | UND | 3 | 2019.65 | 6058.95
15.4 | ANEL DE SELAGEM P/ VÁLVULA DE ALÍVIO | CÓDIGO FABRICANTE: 028 12961 017 | ORÇAMENTO | UND | 10 | 24.67 | 246.7
15.5 | ÓLEO LUBRIFICANTE | YORK TIPO H BD-18LT CÓDIGO FABRICANTE: 011 00549 000 | ORÇAMENTO | UND | 2 | 4966.11 | 9932.22
15.6 | FILTRO SECADOR 3/8" "ORFS" | CÓDIGO FABRICANTE: 028 12961 001 | ORÇAMENTO | UND | 3 | 496.83 | 1490.49
15.7 | KIT ELEMENTO DO FILTRO P/ YK/Y | CÓDIGO FABRICANTE: 026 37563 000 | ORÇAMENTO | UND | 1 | 517.27 | 517.27
15.8 | GASKET FLARE 1/4 OD TUBE | CÓDIGO FABRICANTE: 364 50438 000 | ORÇAMENTO | UND | 2 | 3.45 | 6.9
15.9 | VÁLVULA ANGULAR 7/16" -20UNF | CÓDIGO FABRICANTE: 028 01259 000 | ORÇAMENTO | UND | 1 | 3638.52 | 3638.52
15.10 | O-RING DE NEOPRENE | CÓDIGO FABRICANTE: 022 10092 000 | ORÇAMENTO | UND | 9 | 145.74 | 1311.66
15.11 | SELO O-RING | CÓDIGO FABRICANTE: 028 12961 015 | ORÇAMENTO | UND | 8 | 19.93 | 159.44
15.12 | MICROBOARD OPTIVIEW YR | CÓDIGO FABRICANTE: 331 03630 605 | ORÇAMENTO | UND | 1 | 175390.27 | 175390.27
15.13 | TRANSDUTOR DE PRESSÃO | CÓDIGO FABRICANTE : 025 28678 006 | ORÇAMENTO | UND | 1 | 2860.2 | 2860.2
15.14 | TRANSDUTOR DE PRESSÃO | CÓDIGO FABRICANTE : 025 28678 112 | ORÇAMENTO | UND | 1 | 2849.6 | 2849.6
15.15 | O-RING | CÓDIGO FABRICANTE: 028 12961 002 | ORÇAMENTO | UND | 8 | 22.01 | 176.08
15.16 | POCO TERMOMETRICO | CÓDIGO FABRICANTE: 026 32328 000 | ORÇAMENTO | UND | 4 | 1136.67 | 4546.68
15.17 | SOLUÇÃO LIMPEZA PAINEL VSD PYT | CÓDIGO FABRICANTE: 013 04130 000 | ORÇAMENTO | UND | 2 | 4175.56 | 8351.12
15.18 | SOLUÇÃO DE RESFRIAMENTO | CÓDIGO FABRICANTE: 013 04129 000 | ORÇAMENTO | UND | 4 | 735 | 2940
15.19 | FLUÍDO REFRIGERANTE GÁS R134A | BOTIJÃO DE 13,6KG - CÓDIGO FABRICANTE: 04SZ0013 | ORÇAMENTO | UND | 33 | 1711.56 | 56481.48
16 | RESFRIADOR DE LÍQUIDO (CHILLER) - TRANE RTHD
16.1 | SENSOR DE TEMPERATURA P/ CH530 | SEN02133 | ORÇAMENTO FABRICANTE | UND | 1 | 2165.49 | 2165.49
16.2 | MODULO ELETRONICO DYNAVIEW | MOD02092 | ORÇAMENTO FABRICANTE | UND | 1 | 31311.37 | 31311.37
16.3 | OLEO LUBRIFICANTE SINTETICO POLYOL ESTER POE EM GALAO DE 3,7 | OIL00048 | ORÇAMENTO FABRICANTE | UND | 1 | 2851.18 | 2851.18
16.4 | MODULO ELETRONICO RELAY DUPLO PARA CHILLERS RTAC CGAD RTHD | BRD04878 | ORÇAMENTO FABRICANTE | UND | 1 | 3058.36 | 3058.36
16.5 | MODULO DUPLO TRIAC SAIDA COM CONECTORES CODE 00718109 | BRD04876 | ORÇAMENTO FABRICANTE | UND | 1 | 5032.45 | 5032.45
16.6 | QUADRO; ENTRADA BINARIA DUPLA DE ALTA TENSAO, COM CONECTORES PLUGGAVEIS, NECESSARIA PROGRAMACAO | BRD04874 | ORÇAMENTO FABRICANTE | UND | 1 | 4556.24 | 4556.24
16.7 | MODULO DUPLO ENTR. BINARIA PLACA CIRC. IMPRC/COMP-CODE 00718507 | BRD04873 | ORÇAMENTO FABRICANTE | UND | 1 | 914.99 | 914.99
16.8 | SENSOR DE NIVEL DE REFRIGERANTE DOS CHILLERS MODELO RTAC | SEN02128 | ORÇAMENTO FABRICANTE | UND | 1 | 10836.03 | 10836.03
16.9 | TRANSDUTOR DE PRESSAO 475PSI, DIMENSOES 4 X 2 X 4 E PESO 0.60LB | TDR00734 | ORÇAMENTO FABRICANTE | UND | 1 | 3425.58 | 3425.58
16.10 | ELEMENTO FILTRANTE DE OLEO PARA COMPRESSOR SEMI HERMETICO | ELM01405 | ORÇAMENTO FABRICANTE | UND | 1 | 4132.8 | 4132.8
16.11 | FILTRO DE OLEO COMPLETO | FLR01682 | ORÇAMENTO FABRICANTE | UND | 1 | 9933.86 | 9933.86
16.12 | MODULO CIRC. IMPR. ENTRADA ALIMENT- FONTE CH530 27 VACODE-0 | BRD02102 | ORÇAMENTO FABRICANTE | UND | 1 | 3726.05 | 3726.05
16.13 | MÓDULO COM INTERFACE COMM4 /PROGRAMÁVEL NO CAMPO | MOD01405 | ORÇAMENTO FABRICANTE | UND | 1 | 1850.75 | 1850.75
16.14 | FILTRO OLEO 1.31-12SAE 5.5DIA X16.10LG | FLR01683 | ORÇAMENTO FABRICANTE | UND | 1 | 9857.79 | 9857.79
16.15 | FLUÍDO REFRIGERANTE GÁS R134A | BOTIJÃO DE 13,6KG | ORÇAMENTO | UND | 23 | 1711.56 | 39365.88
VALOR TOTAL ANUAL DOS MATERIAIS EVENTUAIS SOB DEMANDA | [6 empty] | 1232774.625
BDI 19,81% | [6 empty] | 244212.6532
VALOR TOTAL ANUAL DOS MATERIAIS EVENTUAIS SOB DEMANDA + BDI 19,81% | [6 empty] | 1476987.2782

## CURVA_ABC_MATERIAL
INSUMO | VALOR TOTAL | % DO TOTAL | % ACUMULADA | CLASSIFICAÇÃO
MICROBOARD OPTIVIEW YR | 175390.27 | 13.27% | 13.27% | A
CONJUNTO MOTOR E BOMBA COMPLETO | 129040.83 | 9.764% | 23.04% | A
CAIXA VAV | 107100 | 8.104% | 31.14% | A
INVERSOR DE FREQUÊNCIA | 98770.93 | 7.474% | 38.61% | A
FLUÍDO REFRIGERANTE GÁS R134A | 95847.36 | 7.253% | 45.87% | A
CONTROLADOR CONFIGURÁVEL | 87573.2 | 6.627% | 52.49% | A
MOTOR ELETRICO - 10CV - 380V - 60HZ - TRIFÁSICO | 35955.9 | 2.721% | 55.21% | A
MODULO ELETRONICO DYNAVIEW | 31311.37 | 2.369% | 57.58% | A
MOTOR ELETRICO 7,5CV - 380V - 60HZ - TRIFÁSICO | 26099.55 | 1.975% | 59.56% | A
DIFUSOR DE INSUFLAMENTO | 21875 | 1.655% | 61.21% | A
TUBO DE COBRE, FLEXÍVEL, 0 5/8" | 19763.8 | 1.496% | 62.71% | A
TUBO DE COBRE, FLEXÍVEL, 0 3/8" | 18128.5 | 1.372% | 64.08% | A
CORREIA BXS - 44/46/48/83 | 18013.5 | 1.363% | 65.44% | A
COMPRESSOR ROTATIVO INVERTER R32 60.000 BTU/H – 220 V / 110 V | 16233.74 | 1.228% | 66.67% | A
TUBO DE COBRE, FLEXÍVEL, 0 1/2" | 15895.4 | 1.203% | 67.88% | A
CONTROLADOR DE TEMPERATURA AMBIENTE | 14702.4 | 1.113% | 68.99% | A
GÁS R-32 | 14244.45 | 1.078% | 70.07% | A
MOTOR ELÉTRICO | 13147.96 | 0.9949% | 71.06% | A
ATUADOR VÁLVULA BORBOLETA | 13131.64 | 0.9937% | 72.05% | A
VALVULA GAVETA CORPO WCB HASTE ASCENDENTE 8" EXTREM FLANGE ANSI 150LBS | 11603.88 | 0.8781% | 72.93% | A
SENSOR DE NIVEL DE REFRIGERANTE DOS CHILLERS MODELO RTAC | 10836.03 | 0.82% | 73.75% | A
FILTRO DE OLEO COMPLETO | 9933.86 | 0.7517% | 74.5% | A
ÓLEO LUBRIFICANTE | 9932.22 | 0.7516% | 75.26% | A
FILTRO OLEO 1.31-12SAE 5.5DIA X16.10LG | 9857.79 | 0.7459% | 76% | A
MANTA FILTRANTE | 9457.95 | 0.7157% | 76.72% | A
DUTO FLEXÍVEL ISOLADO 200MM | 9262.24 | 0.7009% | 77.42% | A
GRAXA | 9168.76 | 0.6938% | 78.11% | A
TERMOSTATO POTENCIOMÉTRICO | 9041.22 | 0.6841% | 78.8% | A
CORREIA B - 32/34/39/40/45/46 | 8840 | 0.6689% | 79.46% | A
SOLUÇÃO LIMPEZA PAINEL VSD PYT | 8351.12 | 0.6319% | 80.1% | B
VÁLVULA TIPO WAFER 8" | 8010.8 | 0.6062% | 80.7% | B
MANTA DE LÃ DE VIDRO COM PAPEL KRAFT ALUMINIZADO | 7924.4 | 0.5996% | 81.3% | B
TUBO DE COBRE, FLEXÍVEL, 0 1/4" | 7615.2 | 0.5762% | 81.88% | B
DUTO FLEXÍVEL ISOLADO 150MM | 7141.16 | 0.5404% | 82.42% | B
PLACA INVERTER CONDENSADORA | 7110.74 | 0.5381% | 82.96% | B
MANÔMETRO RETO DE ÁGUA | 6753.9 | 0.5111% | 83.47% | B
TERMOSTATO COM CONTROLE PID | 6378.68 | 0.4827% | 83.95% | B
VÁLVULA DE BLOQUEIO | 6231.14 | 0.4715% | 84.42% | B
TUBO DE COBRE, FLEXÍVEL, 0 3/4" | 6165 | 0.4665% | 84.89% | B
GÁS R-22 | 6100.688 | 0.4616% | 85.35% | B
VÁLVULA DE ALÍVIO | 6058.95 | 0.4585% | 85.81% | B
GÁS R410A | 5849.79 | 0.4426% | 86.25% | B
SENSOR DE PRESSÃO DIFERENCIAL | 5757.76 | 0.4357% | 86.69% | B
TRANSDUTOR DE PRESSÃO | 5709.8 | 0.4321% | 87.12% | B
MODULO DUPLO TRIAC SAIDA COM CONECTORES CODE 00718109 | 5032.45 | 0.3808% | 87.5% | B
CONVERSOR DE MÍDIA | 4964.16 | 0.3756% | 87.88% | B
BOMBA DE DRENO DO CONDENSADOR | 4607.55 | 0.3486% | 88.22% | B
QUADRO; ENTRADA BINARIA DUPLA DE ALTA TENSAO, COM CONECTORES PLUGGAVEIS, NECESSARIA PROGRAMACAO | 4556.24 | 0.3448% | 88.57% | B
POCO TERMOMETRICO | 4546.68 | 0.344% | 88.91% | B
GÁS R134A | 4422.84 | 0.3347% | 89.25% | B
ELEMENTO FILTRANTE DE OLEO PARA COMPRESSOR SEMI HERMETICO | 4132.8 | 0.3127% | 89.56% | B
COMPRESSOR ROTATIVO INVERTER R32 36.000 BTU/H – 220 V / 110 V | 4046.4 | 0.3062% | 89.87% | B
MODULO CIRC. IMPR. ENTRADA ALIMENT- FONTE CH530 27 VACODE-0 | 3726.05 | 0.2819% | 90.15% | B
VÁLVULA ANGULAR 7/16" -20UNF | 3638.52 | 0.2753% | 90.42% | B
TRANSDUTOR DE PRESSAO 475PSI, DIMENSOES 4 X 2 X 4 E PESO 0.60LB | 3425.58 | 0.2592% | 90.68% | B
DUTO FLEXÍVEL 100MM | 3375.84 | 0.2554% | 90.94% | B
VENTOKIT PARA EXAUSTÃO DE BANHEIRO | 3351.6 | 0.2536% | 91.19% | B
GRELHA DE RETORNO 325 X 425 | 3270.68 | 0.2475% | 91.44% | B
CONDENSADOR (SERPENTINA) | 3186.69 | 0.2411% | 91.68% | B
MODULO ELETRONICO RELAY DUPLO PARA CHILLERS RTAC CGAD RTHD | 3058.36 | 0.2314% | 91.91% | B
TUBO DE COBRE, RÍGIDO,0 1/4" | 3055 | 0.2312% | 92.14% | B
COMPRESSOR ROTATIVO INVERTER R32 18.000 BTU/H – 220 V / 110 V | 2998.76 | 0.2269% | 92.37% | B
SOLUÇÃO DE RESFRIAMENTO | 2940 | 0.2225% | 92.59% | B
OLEO LUBRIFICANTE SINTETICO POLYOL ESTER POE EM GALAO DE 3,7 | 2851.18 | 0.2157% | 92.81% | B
VALVULA BORBOLETA 5" | 2708.88 | 0.205% | 93.01% | B
MANOMETRO RETO DE ÁGUA | 2701.56 | 0.2044% | 93.22% | B
DISJUNTOR | 2622.68 | 0.1985% | 93.42% | B
CABO P BLINDADO PARA ALARME E DETECÇÃO DE INCÊNDIO 4 x 1,5mm2 | 2604 | 0.197% | 93.61% | B
COLARINHO COM REGISTRO - 150 | 2589 | 0.1959% | 93.81% | B
COLARINHO COM REGISTRO - 200 | 2455.8 | 0.1858% | 94% | B
SENSOR DE TEMPERATURA P/ CH530 | 2165.49 | 0.1639% | 94.16% | B
TUBO DE COBRE, RÍGIDO, 0 1" | 2022.7 | 0.1531% | 94.31% | B
TOMADA DE AR COM VENEZIANA, REGISTRO E FILTRO G3 | 1944.96 | 0.1472% | 94.46% | B
ÓLEO LUBRIFICANTE PARA REDUTOR DE ENGRENAGENS | 1928.78 | 0.1459% | 94.61% | B
FILTRO DE AR | 1876.25 | 0.142% | 94.75% | B
MÓDULO COM INTERFACE COMM4 /PROGRAMÁVEL NO CAMPO | 1850.75 | 0.14% | 94.89% | B
VÁLVULA DE REVERSÃO | 1828.24 | 0.1383% | 95.03% | C
CONDULETE DE ALUMINIO TIPO X, PARA ELETRODUTO ROSCAVEL DE 3/4", COM TAMPA CEGA | 1663 | 0.1258% | 95.15% | C
FILTRO SECADOR 3/8" "ORFS" | 1490.49 | 0.1128% | 95.26% | C
CHAPA GALVANIZADA #26 | 1428.112 | 0.1081% | 95.37% | C
TUBO DE COBRE, RÍGIDO, 0 1.5/8" | 1397.4 | 0.1057% | 95.48% | C
O-RING DE NEOPRENE | 1311.66 | 0.09925% | 95.58% | C
CHAPA GALVANIZADA #24 | 1258 | 0.09519% | 95.67% | C
CHAPA GALVANIZADA #22 | 1250 | 0.09459% | 95.77% | C
CABO MULTIPOLAR DE COBRE, FLEXIVEL, CLASSE 4 OU 5, ISOLACAO EM HEPR, COBERTURA EM PVC-ST2, ANTICHAMA BWF-B, 0,6/1 KV, 3 CONDUTORES DE 2,5 MM2 | 1101 | 0.08331% | 95.85% | C
PLACA DE ESPUMA DE POLIURETANO POLIÉSTER | 1058.9 | 0.08013% | 95.93% | C
SOLDA EM VARETA FOSCOPER, D = *2,5* MM X COMPRIMENTO 500 MM | 1040.16 | 0.07871% | 96.01% | C
TUBO DE COBRE, RÍGIDO, 0 1.3/8" | 1034.8 | 0.0783% | 96.09% | C
PRESSOSTATO DIFERENCIAL DE AR | 1024.24 | 0.0775% | 96.16% | C
FITA AÇO INOX PARA CINTAR DUTOS, L = 19 MM, E = 0,5 MM (ROLO DE 30M) | 1018 | 0.07703% | 96.24% | C
CORREIA A - 54 | 986 | 0.07461% | 96.32% | C
ADESIVO ACRILICO DE BASE AQUOSA / COLA DE CONTATO | 984.06 | 0.07446% | 96.39% | C
TUBO DE COBRE, RÍGIDO, 0 1/2" | 982.7 | 0.07436% | 96.47% | C
BOIA DE NÍVEL | 980.28 | 0.07418% | 96.54% | C
CABO FLEXIVEL PVC 750 V, 4 CONDUTORES DE 1,5 MM2 | 974 | 0.0737% | 96.61% | C
CURVA, COBRE 90º DIÂMETRO 1 1/8" | 972.72 | 0.0736% | 96.69% | C
MODULO DUPLO ENTR. BINARIA PLACA CIRC. IMPRC/COMP-CODE 00718507 | 914.99 | 0.06924% | 96.76% | C
JUNCAO SIMPLES, PVC SERIE R, DN 150 X 150 MM, PARA ESGOTO PREDIAL | 868.85 | 0.06575% | 96.82% | C
CENTRAL MANIFOLD 1 X 1 | 854.98 | 0.0647% | 96.89% | C
SILICONE ACETICO USO GERAL INCOLOR 280 G | 850.8 | 0.06438% | 96.95% | C
ROLAMENTO DE MOTOR 6206/6302 | 850.08 | 0.06432% | 97.02% | C
TURBINA SPLIT | 793.48 | 0.06004% | 97.08% | C
TURBINA CASSETE | 790.4 | 0.05981% | 97.14% | C
CURVA, COBRE 90º DIÂMETRO 3/8" | 776.64 | 0.05877% | 97.19% | C
CABO DE COBRE, FLEXIVEL, CLASSE 4 OU 5, ISOLACAO EM PVC/A, ANTICHAMA BWF-B, COBERTURA PVC-ST1, ANTICHAMA BWF-B, 1 CONDUTOR, 0,6/1 KV, SECAO NOMINAL 6 MM2 | 769 | 0.05819% | 97.25% | C
VÁLVULA DE SERVIÇO | 761.6 | 0.05763% | 97.31% | C
PARAFUSO FLANG PHILLIPS BROCANTE 4,2 x 19MM | 757.5 | 0.05732% | 97.37% | C
TUBO DE COBRE, FLEXÍVEL, 0 1" | 728.9 | 0.05516% | 97.42% | C
SENSOR DE TEMPERATURA DE DUTO COM HASTE DE 4" DO TIPO 10K - CURVA III | 721.88 | 0.05462% | 97.48% | C
TUBO DE COBRE, RÍGIDO, 0 1.1/8" | 712.6 | 0.05392% | 97.53% | C
ELETRODUTO FLEXIVEL, EM FITA DE ACO GALVANIZADO, REVESTIDO COM PVC PRETO, DIAMETRO EXTERNO DE 25 MM, DN = 1", TIPO SEALTUBO | 694.8 | 0.05257% | 97.58% | C
ISOLAMENTO TÉRMICO 7/8" | 688.5 | 0.0521% | 97.64% | C
VALVULA GAVETA BRUTA, BITOLA 4" | 668.46 | 0.05058% | 97.69% | C
TUBO DE PVC 200 MM | 666.26 | 0.05042% | 97.74% | C
TE, PVC, SERIE R, 150 X 150 MM, PARA ESGOTO PREDIAL | 661.38 | 0.05005% | 97.79% | C
SENSOR DE TEMPERATURA DE IMERSÃO | 660.68 | 0.04999% | 97.84% | C
LAMINA DE SERRA 1/2X12" | 650 | 0.04918% | 97.89% | C
PLACA DE ISOPOR | 649 | 0.04911% | 97.93% | C
FITA ISOLANTE ADESIVA ANTICHAMA, USO ATE 750 V, EM ROLO DE 19 MM X 20 M | 625.1 | 0.0473% | 97.98% | C
SOLDA ESTANHO/COBRE (CARRETEL 500 GRAMAS) | 617.2 | 0.0467% | 98.03% | C
ISOLAMENTO TÉRMICO 1/2" | 583.2 | 0.04413% | 98.07% | C
MOTOR VENTILADOR DO EVAPORADOR | 557.54 | 0.04219% | 98.12% | C
AGENTE DESENGRIPANDE TIPO(WD) | 554.1 | 0.04193% | 98.16% | C
GÁS NITROGÊNIO | 550 | 0.04162% | 98.2% | C
SUPORTE PARA CONDENSADORAS | 547.95 | 0.04146% | 98.24% | C
CAPACITOR DIVERSOS | 547.3 | 0.04141% | 98.28% | C
GRELHA DE RETORNO 625 X 625 | 539.13 | 0.0408% | 98.32% | C
ISOLAMENTO TÉRMICO 3/4" | 532.1 | 0.04026% | 98.36% | C
ELETRODUTO FLEXIVEL, EM FITA DE ACO GALVANIZADO, REVESTIDO COM PVC PRETO, DIAMETRO EXTERNO DE 25 MM, DN = 3/4", TIPO SEALTUBO | 529.8 | 0.04009% | 98.4% | C
GRELHA DE RETORNO 825 X 525 | 529.76 | 0.04009% | 98.44% | C
CABO DE COBRE, FLEXIVEL, CLASSE 4 OU 5, ISOLACAO EM PVC/A, ANTICHAMA BWF-B, COBERTURA PVC-ST1, ANTICHAMA BWF-B, 1 CONDUTOR, 0,6/1 KV, SECAO NOMINAL 4 MM2 | 528 | 0.03995% | 98.48% | C
KIT ELEMENTO DO FILTRO P/ YK/Y | 517.27 | 0.03914% | 98.52% | C
TURBINA PISO-TETO (CENTRÍFUGA) | 513.06 | 0.03882% | 98.56% | C
KIT PLACA UNIVERSAL - EVAPORADORA E CONDENSADORA | 505.41 | 0.03824% | 98.6% | C
DISCO DE CORTE DIAMANTADO SEGMENTADO, DIAMETRO DE *110* MM, FURO DE 20 MM | 497.6 | 0.03765% | 98.64% | C
CURVA, COBRE 90º DIÂMETRO 5/8" | 484.56 | 0.03667% | 98.67% | C
CURVA, COBRE 90º DIÂMETRO 7/8" | 483.66 | 0.0366% | 98.71% | C
TAMPA CEGA EM PVC PARA CONDULETE 4 X 2" | 482.3 | 0.0365% | 98.75% | C
ELETRODUTO EM ACO GALVANIZADO ELETROLITICO, LEVE, DIAMETRO 3/4",PAREDE DE 0,90 MM | 477.6 | 0.03614% | 98.78% | C
LUVA, COBRE, DIÂMETRO 1.3/8" | 467.1 | 0.03534% | 98.82% | C
FITA VEDA ROSCA, EM PTFE, ROLO DE 18 MM X 10 M (L X C) | 466.8 | 0.03532% | 98.85% | C
LUBRIFICANTE SPRAY GAR LUB OU SIMILAR | 461.75 | 0.03494% | 98.89% | C
SOLDA EM BARRA DE ESTANHO-CHUNBO 50/50 | 428.24 | 0.0324% | 98.92% | C
BROCA SDS PLUS IRWIN 6 x 160mm | 409.75 | 0.03101% | 98.95% | C
TUBO DE PVC 150 MM | 391.93 | 0.02966% | 98.98% | C
COLA DE CONTATO | 382.7 | 0.02896% | 99.01% | C
FILTRO SECADOR TIPO TELA SOLDÁVEL | 371.85 | 0.02814% | 99.04% | C
Tela Mesh para filtro Y 12 " | 370.5 | 0.02804% | 99.07% | C
JOELHO, PVC SERIE R, 90 GRAUS, DN 150 MM, PARA ESGOTO PREDIAL | 366.4 | 0.02773% | 99.09% | C
MOTOR VENTILADOR DO CONDENSADOR | 354.95 | 0.02686% | 99.12% | C
CONTROLE REMOTO UNIVERSAL | 352.8 | 0.0267% | 99.15% | C
BOIA DE NÍVEL | 349.35 | 0.02643% | 99.17% | C
ESPUMA EXPANSIVA DE POLIURETANO | 346.3 | 0.0262% | 99.2% | C
BOX CURVO DE 3/4" S/R | 328 | 0.02482% | 99.22% | C
ISOLAMENTO TÉRMICO 5/8" | 327.6 | 0.02479% | 99.25% | C
ISOLAMENTO TÉRMICO 3/8" | 308.1 | 0.02331% | 99.27% | C
TERMOSTATO | 276.52 | 0.02092% | 99.29% | C
TRANSFORMADOR | 273 | 0.02066% | 99.31% | C
TERMINAL METALICO A PRESSAO 1 CABO, PARA CABOS DE 4 A 10 MM2, COM 2 FUROS PARA FIXACAO | 268.6 | 0.02032% | 99.33% | C
KIT DE CALÇOS DO MOTOR COMPRESSOR (4 UNIDADES) | 266.07 | 0.02013% | 99.36% | C
VALVULA GAVETA BRUTA, BITOLA 2 1/2" | 264.99 | 0.02005% | 99.38% | C
ESTOPA | 246.8544 | 0.01868% | 99.39% | C
ANEL DE SELAGEM P/ VÁLVULA DE ALÍVIO | 246.7 | 0.01867% | 99.41% | C
FUNDO ANTICORROSIVO PARA METAIS FERROSOS (ZARCAO) | 239.55 | 0.01813% | 99.43% | C
ARRUELA LISA 5 /16 ZINCADA | 230 | 0.0174% | 99.45% | C
MOTOR DE PASSO DO DIFUSOR | 219.85 | 0.01664% | 99.46% | C
THINNER | 212.64 | 0.01609% | 99.48% | C
LUVA, COBRE, DIÂMETRO 1.1/8" | 211.68 | 0.01602% | 99.5% | C
LUVA, COBRE, DIÂMETRO 7/8" | 210.96 | 0.01596% | 99.51% | C
DETERGENTE | 209.8 | 0.01588% | 99.53% | C
BROCA DE WIDEA 20MM | 207.56 | 0.01571% | 99.54% | C
ABRACADEIRA EM ACO PARA AMARRACAO DE ELETRODUTOS, TIPO D, COM 3/4" E CUNHA DE FIXACAO | 205 | 0.01551% | 99.56% | C
ESPONJA MULTIUSO COM 10 UNIDADES | 184.6 | 0.01397% | 99.57% | C
TINTA EPOXI | 183.28 | 0.01387% | 99.59% | C
CABO DE COBRE, FLEXIVEL, CLASSE 4 OU 5, ISOLACAO EM PVC/A, ANTICHAMA BWF-B, 1 CONDUTOR, 450/750 V, SECAO NOMINAL 1,5 MM2 | 183 | 0.01385% | 99.6% | C
O-RING | 176.08 | 0.01332% | 99.61% | C
CHUMBADOR 5/16" X 2" | 176 | 0.01332% | 99.63% | C
BARRA ROSCADA 5 /16 X 3M | 174.9 | 0.01323% | 99.64% | C
JAQUETA E CONE 1/4" | 170 | 0.01286% | 99.65% | C
CHUMBADOR 1/4" X 2" | 170 | 0.01286% | 99.67% | C
FITA AUTOFUSÃO 19MM X 20M | 159.6 | 0.01208% | 99.68% | C
SELO O-RING | 159.44 | 0.01206% | 99.69% | C
SENSOR DE TEMPERATURA | 158.72 | 0.01201% | 99.7% | C
BARRA ROSCADA 1/4 X 3M | 154.5 | 0.01169% | 99.71% | C
ARAME RECOZIDO 16 BWG, D = 1,65 MM (0,016 KG/M) OU 18 BWG, D = 1,25 MM (0,01 KG/M) | 154.24 | 0.01167% | 99.73% | C
HÉLICE DA UNIDADE CONDENSADORA | 151.29 | 0.01145% | 99.74% | C
ACIDO SULFÔNICO PARA USO EM LIMPEZA "LM (thillex)" | 150 | 0.01135% | 99.75% | C
VALVULA GAVETA BRUTA, BITOLA 1 1/2" | 146.68 | 0.0111% | 99.76% | C
FITA CREPE ROLO DE *25* MM X 50 M | 137.8 | 0.01043% | 99.77% | C
PORCA 5/8 | 130.5 | 0.009875% | 99.78% | C
VALVULA GAVETA BRUTA, BITOLA 2" | 127.77 | 0.009668% | 99.79% | C
ELETRODUTO FLEXIVEL, EM FITA DE ACO GALVANIZADO, REVESTIDO COM PVC PRETO, DIAMETRO EXTERNO DE 25 MM, DN = 3/8", TIPO SEALTUBO | 122.25 | 0.009251% | 99.8% | C
PORCA 1/2 | 112.2 | 0.00849% | 99.81% | C
LIXA EM FOLHA PARA FERRO, NUNERO 150 | 111.9 | 0.008467% | 99.82% | C
PASTA PARA SOLDA DE TUBOS E CONEXOES DE COBRE (EMBALAGEM COM 250 G) | 110.01 | 0.008324% | 99.83% | C
PERFIL PERFILADO 19X38 # 20 | 109.8 | 0.008308% | 99.83% | C
DISJUNTOR TERMOMAGNETICO PARA TRILHO DIN (IEC), TRIPOLAR, 10 - 50 A | 101.4 | 0.007673% | 99.84% | C
REBITE DE ALUNINIO VAZADO DE REPUXO, 3,2 X 8 MM (1KG = 1025 UNIDADES) | 97.62 | 0.007387% | 99.85% | C
FITA METALICA PERFURADA, L = *18* MM, ROLO DE 30 M, CARGA RECOMENDADA = *30* KGF | 92.35 | 0.006988% | 99.86% | C
GANCHO C/ BUCHA 4.4 X 70 - 8MM | 89.7 | 0.006788% | 99.86% | C
PARAFUSO FLANFG PHILLIPS BROCANTE 4,2 x 32MM | 87 | 0.006583% | 99.87% | C
SABÃO EM PÓ | 86.32 | 0.006532% | 99.88% | C
TERMINAL METALICO A PRESSAO PARA 1 CABO DE 25 MM2, COM 1 FURO DE FIXACAO | 79.9 | 0.006046% | 99.88% | C
LUVA, COBRE, DIÂMETRO 5/8" | 73.2 | 0.005539% | 99.89% | C
TINTA ESMALTE SINTETICO ACETINADO | 72.72 | 0.005503% | 99.89% | C
QUEROSENE | 71.68 | 0.005424% | 99.9% | C
FITA DE VEDACAO ADESIVA, EM ESPUMA POLIETILENO, PRETA, L = 10 MM, E = 4 MM | 70.5 | 0.005335% | 99.9% | C
LIXA D'AGUA EM FOLHA, GRAO 100 | 70.2 | 0.005312% | 99.91% | C
PORCA SEXTAVADA 1/4" | 70 | 0.005297% | 99.91% | C
CONECTOR RETO DE ALUMINIO PARA ELETRODUTO DE 3/4", PARA ADAPTAR ENTRADA DE ELETRODUTO METALICO FLEXIVEL EM QUADROS | 67.84 | 0.005133% | 99.92% | C
TRINCHA CERDAS GRIS 1.1/2" (38 MM) | 66.2 | 0.005009% | 99.92% | C
LIMPADOR MULTIUSO 500ML VEJA OU SIMILAR | 65.88 | 0.004985% | 99.93% | C
TERMINAL METALICO A PRESSAO PARA 1 CABO DE 16 MM2, COM 1 FURO DE FIXACAO | 63.1 | 0.004775% | 99.93% | C
FITA ISOLANTE ADESIVA ANTICHAMA, USO ATE 750 V, EM ROLO DE 19 MM X 5 M | 60.1 | 0.004548% | 99.94% | C
TERMINAL PRÉ ISOLADO PARA CABO 4MM2 | 58 | 0.004389% | 99.94% | C
TERMINAL PRÉ ISOLADO PARA CABO 6MM2 | 58 | 0.004389% | 99.95% | C
VALVULA GAVETA BRUTA, BITOLA 1" | 53.31 | 0.004034% | 99.95% | C
ZARCÃO | 47.91 | 0.003625% | 99.95% | C
SACO DE RÁFIA | 44.4 | 0.00336% | 99.96% | C
ARRUELA EM ALUMINIO, COM ROSCA, DE 3/4", PARA ELETRODUTO | 41.76 | 0.00316% | 99.96% | C
FITA ISOLANTE DE BORRACHA AUTOFUSAO, USO ATE 69 KV (ALTA TENSAO) | 39.4 | 0.002981% | 99.96% | C
LIXA EM FOLHA PARA PAREDE OU MADEIRA, NUMERO 120 (COR VERMELHA) | 37.5 | 0.002838% | 99.97% | C
LIXA EM FOLHA PARA FERRO, NUMERO 150 | 37.3 | 0.002822% | 99.97% | C
ABRACADEIRA EM ACO PARA AMARRACAO DE ELETRODUTOS, TIPO D, COM 1" E CUNHA DE FIXACAO | 35.2 | 0.002664% | 99.97% | C
SELANTE DE BASE ASFALTICA PARA VEDACAO | 34.92 | 0.002642% | 99.98% | C
PORCA 3/8 | 33 | 0.002497% | 99.98% | C
PORCA SEXTAVADA 5/16" | 32.5 | 0.002459% | 99.98% | C
TERMINAL A COMPRESSAO EM COBRE ESTANHADO PARA CABO 25 MM2, 1 FURO E 1 COMPRESSAO, PARA PARAFUSO DE FIXACAO M8 | 32.3 | 0.002444% | 99.98% | C
PASTA LUBRIFICANTE PARA TUBOS E CONEXOES COM JUNTA ELASTICA (USO EM PVC, ACO, POLIETILENO E OUTROS) (POTE DE 3.500* G) | 30.36 | 0.002297% | 99.98% | C
TERMINAL PRÉ ISOLADO PARA CABO 2,5MM2 | 29 | 0.002194% | 99.99% | C
CONECTOR RETO DE ALUMINIO PARA ELETRODUTO DE 1", PARA ADAPTAR ENTRADA DE ELETRODUTO METALICO FLEXIVEL EM QUADROS | 22.68 | 0.001716% | 99.99% | C
ABRACADEIRA RSF 9MM 3/8" X 1/2" (09-13MM) | 20.5 | 0.001551% | 99.99% | C
ABRACADEIRA EM ACO PARA AMARRACAO DE ELETRODUTOS, TIPO D, COM 1/2" E CUNHA DE FIXACAO | 18.8 | 0.001423% | 99.99% | C
ABRACADEIRA DE NYLON PARA AMARRACAO DE CABOS, COMPRIMENTO DE 150 X*3,6* MM | 18 | 0.001362% | 99.99% | C
FITA ADESIVA ALUMINIZADA BOPP, L = 50 MM | 18 | 0.001362% | 99.99% | C
DISJUNTOR TERMOMAGNETICO PARA TRILHO DIN (IEC), MONOPLAR, 6 - 32 A | 14.44 | 0.001093% | 100% | C
BUCHA EM ALUMINIO, COM ROSCA, DE 3/4", PARA ELETRODUTO | 13.56 | 0.001026% | 100% | C
TERMINAL A COMPRESSAO EM COBRE ESTANHADO PARA CABO 2,5 MM2, 1 FURO E 1 COMPRESSAO, PARA PARAFUSO DE FIXACAO M5 | 11.7 | 0.0008853% | 100% | C
BUCHA EM ALUMINIO, COM ROSCA, DE 1", PARA ELETRODUTO | 7.26 | 0.0005494% | 100% | C
FITA PLASTICA DE ARQUEAR, EM POLIPROPILENO - PP, PRETA, L = 10 MM, E = 0,65 MM | 7 | 0.0005297% | 100% | C
GASKET FLARE 1/4 OD TUBE | 6.9 | 0.0005221% | 100% | C
MASSA DE BASE ACRÍLICA, USO INTERNO E EXTERNO, 3M OU SIMILIAR | 6.65 | 0.0005032% | 100% | C
ARRUELA LISA 1/4 ZINCADA | 5 | 0.0003783% | 100% | C
REBITE REPUXO 1/4" X 1/2" | 1.2 | 9.08e-05% | 100% | C
Total Geral | 1321545.0044 | 100%
A
B
C

## MATERIAL_ABC (hidden)
INSUMO | DESCRIÇÃO DO INSUMO | CÓDIGO SINAPI/ORSE | UNIDADE | QUANTIDADE | VALOR UNITÁRIO | VALOR TOTAL
LAMINA DE SERRA 1/2X12" |  | ORSE 8216 | UN | 50 | 13 | 650
DETERGENTE | NEUTRO LITRO | SINAPI 44329 | UN | 5 | 41.96 | 209.8
ESPUMA EXPANSIVA DE POLIURETANO | APLICACAO MANUAL - 500 ML | ORSE 2869 | UN | 10 | 34.63 | 346.3
ESTOPA | PARA POLIMENTO E LIMPEZA - 400G | ORSE 925 | KG | 17.94 | 13.76 | 246.8544
QUEROSENE | SOLVENTE - 900ML | ORSE 4288 | L | 2 | 35.84 | 71.68
TERMINAL A COMPRESSAO EM COBRE ESTANHADO PARA CABO 2,5 MM2, 1 FURO E 1 COMPRESSAO, PARA PARAFUSO DE FIXACAO M5 |  | SINAPI 1570 | UN | 10 | 1.17 | 11.7
TERMINAL A COMPRESSAO EM COBRE ESTANHADO PARA CABO 25 MM2, 1 FURO E 1 COMPRESSAO, PARA PARAFUSO DE FIXACAO M8 |  | SINAPI 1576 | UN | 10 | 3.23 | 32.3
TERMINAL METALICO A PRESSAO 1 CABO, PARA CABOS DE 4 A 10 MM2, COM 2 FUROS PARA FIXACAO |  | SINAPI 1542 | UN | 10 | 26.86 | 268.6
TERMINAL METALICO A PRESSAO PARA 1 CABO DE 16 MM2, COM 1 FURO DE FIXACAO |  | SINAPI 1585 | UN | 10 | 6.31 | 63.1
TERMINAL METALICO A PRESSAO PARA 1 CABO DE 25 MM2, COM 1 FURO DE FIXACAO |  | SINAPI 1586 | UN | 10 | 7.99 | 79.9
FITA CREPE ROLO DE *25* MM X 50 M |  | SINAPI 12815 | UN | 10 | 13.78 | 137.8
FITA ISOLANTE ADESIVA ANTICHAMA, USO ATE 750 V, EM ROLO DE 19 MM X 20 M |  | SINAPI 20111 | UN | 10 | 20.63 | 206.3
FITA ISOLANTE ADESIVA ANTICHAMA, USO ATE 750 V, EM ROLO DE 19 MM X 5 M |  | SINAPI 21127 | UN | 10 | 6.01 | 60.1
FITA ISOLANTE DE BORRACHA AUTOFUSAO, USO ATE 69 KV (ALTA TENSAO) |  | SINAPI 404 | M | 10 | 3.94 | 39.4
FITA METALICA PERFURADA, L = *18* MM, ROLO DE 30 M, CARGA RECOMENDADA = *30* KGF |  | SINAPI 14153 | UN | 1 | 92.35 | 92.35
LIMPADOR MULTIUSO 500ML VEJA OU SIMILAR |  | COTAÇÃO | UN | 12 | 5.49 | 65.88
ESPONJA MULTIUSO COM 10 UNIDADES |  | COTAÇÃO | UN | 10 | 18.46 | 184.6
SABÃO EM PÓ |  | ORSE 1997 | KG | 8 | 10.79 | 86.32
SACO DE RÁFIA |  | SINAPI 37526 | UN | 10 | 4.44 | 44.4
ACIDO SULFÔNICO PARA USO EM LIMPEZA "LM (thillex)" |  | ORSE 7948 | L | 8 | 18.75 | 150
LIXA D'AGUA EM FOLHA, GRAO 100 |  | SINAPI 38383 | UN | 30 | 2.34 | 70.2
LIXA EM FOLHA PARA FERRO, NUNERO 150 |  | SINAPI 3768 | UN | 30 | 3.73 | 111.9
LIXA EM FOLHA PARA PAREDE OU MADEIRA, NUMERO 120 (COR VERMELHA) |  | SINAPI 3767 | UN | 30 | 1.25 | 37.5
MASSA DE BASE ACRÍLICA, USO INTERNO E EXTERNO, 3M OU SIMILIAR |  | SINAPI 43651 | KG | 1 | 6.65 | 6.65
PASTA LUBRIFICANTE PARA TUBOS E CONEXOES COM JUNTA ELASTICA (USO EM PVC, ACO, POLIETILENO E OUTROS) (POTE DE 3.500* G) |  | SINAPI 20078 | UN | 1 | 30.36 | 30.36
PASTA PARA SOLDA DE TUBOS E CONEXOES DE COBRE (EMBALAGEM COM 250 G) |  | SINAPI 39897 | UN | 1 | 110.01 | 110.01
SELANTE DE BASE ASFALTICA PARA VEDACAO |  | SINAPI 7317 | KG | 1 | 34.92 | 34.92
SILICONE ACETICO USO GERAL INCOLOR 280 G |  | SINAPI 39961 | UN | 30 | 28.36 | 850.8
REBITE DE ALUNINIO VAZADO DE REPUXO, 3,2 X 8 MM (1KG = 1025 UNIDADES) |  | SINAPI 5104 | KG | 1 | 97.62 | 97.62
AGENTE DESENGRIPANDE TIPO(WD) |  | ORSE 3532 | UN | 6 | 92.35 | 554.1
FITA AÇO INOX PARA CINTAR DUTOS, L = 19 MM, E = 0,5 MM (ROLO DE 30M) |  | SINAPI 406 | UN | 10 | 101.8 | 1018
SOLDA EM VARETA FOSCOPER, D = *2,5* MM X COMPRIMENTO 500 MM |  | SINAPI 39914 | KG | 2 | 520.08 | 1040.16
SOLDA ESTANHO/COBRE (CARRETEL 500 GRAMAS) |  | SINAPI 12732 | UN | 2 | 308.6 | 617.2
SOLDA EM BARRA DE ESTANHO-CHUNBO 50/50 |  | SINAPI 13388 | KG | 2 | 214.12 | 428.24
ABRACADEIRA DE NYLON PARA AMARRACAO DE CABOS, COMPRIMENTO DE 150 X*3,6* MM |  | SINAPI 410 | UND | 100 | 0.18 | 18
ABRACADEIRA EM ACO PARA AMARRACAO DE ELETRODUTOS, TIPO D, COM 1" E CUNHA DE FIXACAO |  | SINAPI 39129 | UND | 16 | 2.2 | 35.2
ABRACADEIRA EM ACO PARA AMARRACAO DE ELETRODUTOS, TIPO D, COM 1/2" E CUNHA DE FIXACAO |  | SINAPI 39127 | UND | 10 | 1.88 | 18.8
ABRACADEIRA EM ACO PARA AMARRACAO DE ELETRODUTOS, TIPO D, COM 3/4" E CUNHA DE FIXACAO |  | SINAPI 39128 | UND | 100 | 2.05 | 205
ABRACADEIRA RSF 9MM 3/8" X 1/2" (09-13MM) |  | SINAPI 39125 | UND | 10 | 2.05 | 20.5
ADESIVO ACRILICO DE BASE AQUOSA / COLA DE CONTATO |  | SINAPI 4791 | KG | 18 | 54.67 | 984.06
ARAME RECOZIDO 16 BWG, D = 1,65 MM (0,016 KG/M) OU 18 BWG, D = 1,25 MM (0,01 KG/M) |  | SINAPI 43132 | KG | 8 | 19.28 | 154.24
ARRUELA EM ALUMINIO, COM ROSCA, DE 3/4", PARA ELETRODUTO |  | SINAPI 39209 | UND | 72 | 0.58 | 41.76
ARRUELA LISA 1/4 ZINCADA |  | ORSE 8347 | UND | 100 | 0.05 | 5
ARRUELA LISA 5 /16 ZINCADA |  | ORSE 13356 | UND | 100 | 2.3 | 230
BARRA ROSCADA 1/4 X 3M |  | ORSE 7551 | M | 30 | 5.15 | 154.5
BARRA ROSCADA 5 /16 X 3M |  | ORSE 10738 | M | 30 | 5.83 | 174.9
CHUMBADOR 5/16" X 2" |  | ORSE 14409 | UND | 100 | 1.76 | 176
CHUMBADOR 1/4" X 2" |  | ORSE 8212 | UND | 100 | 1.7 | 170
BOX CURVO DE 3/4" S/R |  | ORSE 14623 | PÇ | 40 | 8.2 | 328
BROCA DE WIDEA 20MM |  | ORSE 4180 | UND | 4 | 51.89 | 207.56
BROCA SDS PLUS IRWIN 6 x 160mm |  | ORSE 11410 | UND | 5 | 81.95 | 409.75
BUCHA EM ALUMINIO, COM ROSCA, DE 1", PARA ELETRODUTO |  | SINAPI 39176 | UND | 6 | 1.21 | 7.26
BUCHA EM ALUMINIO, COM ROSCA, DE 3/4", PARA ELETRODUTO |  | SINAPI 39175 | UND | 12 | 1.13 | 13.56
CABO DE COBRE, FLEXIVEL, CLASSE 4 OU 5, ISOLACAO EM PVC/A, ANTICHAMA BWF-B, 1 CONDUTOR, 450/750 V, SECAO NOMINAL 1,5 MM2 |  | SINAPI 1013 | MT | 100 | 1.83 | 183
CABO DE COBRE, FLEXIVEL, CLASSE 4 OU 5, ISOLACAO EM PVC/A, ANTICHAMA BWF-B, COBERTURA PVC-ST1, ANTICHAMA BWF-B, 1 CONDUTOR, 0,6/1 KV, SECAO NOMINAL 4 MM2 |  | SINAPI 1021 | MT | 100 | 5.28 | 528
CABO DE COBRE, FLEXIVEL, CLASSE 4 OU 5, ISOLACAO EM PVC/A, ANTICHAMA BWF-B, COBERTURA PVC-ST1, ANTICHAMA BWF-B, 1 CONDUTOR, 0,6/1 KV, SECAO NOMINAL 6 MM2 |  | SINAPI 994 | MT | 100 | 7.69 | 769
CABO FLEXIVEL PVC 750 V, 4 CONDUTORES DE 1,5 MM2 |  | SINAPI 34624 | MT | 100 | 9.74 | 974
CABO MULTIPOLAR DE COBRE, FLEXIVEL, CLASSE 4 OU 5, ISOLACAO EM HEPR, COBERTURA EM PVC-ST2, ANTICHAMA BWF-B, 0,6/1 KV, 3 CONDUTORES DE 2,5 MM2 |  | SINAPI 39258 | MT | 100 | 11.01 | 1101
CABO P BLINDADO PARA ALARME E DETECÇÃO DE INCÊNDIO 4 x 1,5mm2 |  | ORSE 12979 | MT | 100 | 26.04 | 2604
CAPACITOR DIVERSOS |  | ORSE 3138 | UND | 5 | 109.46 | 547.3
CENTRAL MANIFOLD 1 X 1 |  | ORSE 8507 | UND | 1 | 854.98 | 854.98
CONDULETE DE ALUMINIO TIPO X, PARA ELETRODUTO ROSCAVEL DE 3/4", COM TAMPA CEGA |  | SINAPI 2580 | UND | 100 | 16.63 | 1663
CONECTOR RETO DE ALUMINIO PARA ELETRODUTO DE 1", PARA ADAPTAR ENTRADA DE ELETRODUTO METALICO FLEXIVEL EM QUADROS |  | SINAPI 2483 | UND | 6 | 3.78 | 22.68
CONECTOR RETO DE ALUMINIO PARA ELETRODUTO DE 3/4", PARA ADAPTAR ENTRADA DE ELETRODUTO METALICO FLEXIVEL EM QUADROS |  | SINAPI 2488 | UND | 32 | 2.12 | 67.84
DISCO DE CORTE DIAMANTADO SEGMENTADO, DIAMETRO DE *110* MM, FURO DE 20 MM |  | SINAPI 38140 | UND | 20 | 24.88 | 497.6
DISJUNTOR TERMOMAGNETICO PARA TRILHO DIN (IEC), MONOPLAR, 6 - 32 A |  | SINAPI 34653 | UND | 1 | 14.44 | 14.44
DISJUNTOR TERMOMAGNETICO PARA TRILHO DIN (IEC), TRIPOLAR, 10 - 50 A |  | SINAPI 34709 | UND | 1 | 101.4 | 101.4
ELETRODUTO FLEXIVEL, EM FITA DE ACO GALVANIZADO, REVESTIDO COM PVC PRETO, DIAMETRO EXTERNO DE 25 MM, DN = 1", TIPO SEALTUBO |  | SINAPI 2501 | MT | 60 | 11.58 | 694.8
ELETRODUTO FLEXIVEL, EM FITA DE ACO GALVANIZADO, REVESTIDO COM PVC PRETO, DIAMETRO EXTERNO DE 25 MM, DN = 3/4", TIPO SEALTUBO |  | SINAPI 2504 | MT | 60 | 8.83 | 529.8
ELETRODUTO FLEXIVEL, EM FITA DE ACO GALVANIZADO, REVESTIDO COM PVC PRETO, DIAMETRO EXTERNO DE 25 MM, DN = 3/8", TIPO SEALTUBO |  | SINAPI 21137 | MT | 15 | 8.15 | 122.25
FITA ADESIVA ALUMINIZADA BOPP, L = 50 MM |  | SINAPI 43728 | M | 100 | 0.18 | 18
FITA AUTOFUSÃO 19MM X 20M |  | ORSE 404 | M | 40 | 3.99 | 159.6
FITA DE VEDACAO ADESIVA, EM ESPUMA POLIETILENO, PRETA, L = 10 MM, E = 4 MM |  | ORSE 43727 | M | 50 | 1.41 | 70.5
FITA ISOLANTE ADESIVA ANTICHAMA, USO ATE 750 V, EM ROLO DE 19 MM X 20 M |  | SINAPI 20111 | RL | 20 | 20.94 | 418.8
FITA PLASTICA DE ARQUEAR, EM POLIPROPILENO - PP, PRETA, L = 10 MM, E = 0,65 MM |  | SINAPI 43729 | M | 50 | 0.14 | 7
FITA VEDA ROSCA, EM PTFE, ROLO DE 18 MM X 10 M (L X C) |  | SINAPI 3146 | RL | 120 | 3.89 | 466.8
GANCHO C/ BUCHA 4.4 X 70 - 8MM |  | ORSE 10392 | UND | 30 | 2.99 | 89.7
JAQUETA E CONE 1/4" |  | ORSE 8212 | UND | 100 | 1.7 | 170
JOELHO, PVC SERIE R, 90 GRAUS, DN 150 MM, PARA ESGOTO PREDIAL |  | SINAPI 20158 | UND | 5 | 73.28 | 366.4
JUNCAO SIMPLES, PVC SERIE R, DN 150 X 150 MM, PARA ESGOTO PREDIAL |  | SINAPI 20146 | UND | 5 | 173.77 | 868.85
ELETRODUTO EM ACO GALVANIZADO ELETROLITICO, LEVE, DIAMETRO 3/4",PAREDE DE 0,90 MM |  | SINAPI 21128 | M | 60 | 7.96 | 477.6
LIXA EM FOLHA PARA FERRO, NUMERO 150 |  | SINAPI 3768 | UND | 10 | 3.73 | 37.3
LUBRIFICANTE SPRAY GAR LUB OU SIMILAR |  | ORSE 3531 | LITRO | 5 | 92.35 | 461.75
PARAFUSO FLANFG PHILLIPS BROCANTE 4,2 x 32MM |  | ORSE 13531 | UND | 300 | 0.29 | 87
PARAFUSO FLANG PHILLIPS BROCANTE 4,2 x 19MM |  | SINAPI 40547 | CENTO | 30 | 25.25 | 757.5
PERFIL PERFILADO 19X38 # 20 |  | ORSE 10047 | BR | 2 | 54.9 | 109.8
PORCA 1/2 |  | ORSE 11700 | UND | 34 | 3.3 | 112.2
PORCA 3/8 |  | ORSE 11689 | UND | 10 | 3.3 | 33
PORCA 5/8 |  | ORSE 3858 | UND | 10 | 13.05 | 130.5
PORCA SEXTAVADA 1/4" |  | ORSE 6555 | UND | 250 | 0.28 | 70
PORCA SEXTAVADA 5/16" |  | ORSE 4418 | UND | 250 | 0.13 | 32.5
REBITE REPUXO 1/4" X 1/2" |  | SINAPI 11045 | PC | 20 | 0.06 | 1.2
TAMPA CEGA EM PVC PARA CONDULETE 4 X 2" |  | SINAPI 7543 | UND | 70 | 6.89 | 482.3
TE, PVC, SERIE R, 150 X 150 MM, PARA ESGOTO PREDIAL |  | SINAPI 20181 | UND | 6 | 110.23 | 661.38
TERMINAL PRÉ ISOLADO PARA CABO 2,5MM2 |  | ORSE 2674 | UND | 100 | 0.29 | 29
TERMINAL PRÉ ISOLADO PARA CABO 4MM2 |  | ORSE 2675 | UND | 100 | 0.58 | 58
TERMINAL PRÉ ISOLADO PARA CABO 6MM2 |  | ORSE 7948 | UND | 100 | 0.58 | 58
TRINCHA CERDAS GRIS 1.1/2" (38 MM) |  | ORSE 38386 | UND | 10 | 6.62 | 66.2
KIT DE CALÇOS DO MOTOR COMPRESSOR (4 UNIDADES) | Kit Com 4 Coxim Amortecedor Compressor Ar Condicionado Split, 09 A 24 KBUT | COTAÇÃO | UND | 2 | 38.01 | 76.02
CONTROLE REMOTO UNIVERSAL | Controle Remoto Universal para Ar-Condicionado Split, Marca:EOS | COTAÇÃO | UND | 5 | 23.52 | 117.6
KIT PLACA UNIVERSAL - EVAPORADORA E CONDENSADORA | PLACA UNIVERSAL AR SPLIT DE 7 À 60.000 BTUS C/ CONTROLE REMOTO JCM - 220V - 3530, Cód Ref:7890000035309 | COTAÇÃO | UND | 1 | 168.47 | 168.47
SUPORTE PARA CONDENSADORAS | FABRICADO EM CANTONEIRAS DE AÇO CARBONO DE 1.1/4 X 1/8" | COTAÇÃO | UND | 1 | 182.65 | 182.65
VÁLVULA DE SERVIÇO | Válvula de Serviço, Marca: EOS ou Similar | COTAÇÃO | UND | 4 | 95.2 | 380.8
VÁLVULA DE REVERSÃO | Válvula de Reversão, Marca: EOS ou Similar | COTAÇÃO | UND | 4 | 228.53 | 914.12
GÁS NITROGÊNIO | 7m³ - 40 Lts | ORSE 8115 | M3 | 5 | 22 | 110
GÁS R134A | Chermous ou similar - 13,6 kg | COTAÇÃO | CILINDRO | 2 | 1105.71 | 2211.42
GÁS R-32 | Chermous ou similar - 3 kg | COTAÇÃO | CILINDRO | 5 | 949.63 | 4748.15
GÁS R-22 | Chermous ou similar - 13,6 kg | ORSE 12440 | KG | 27.12 | 37.4 | 1014.288
GÁS R410A | Chermous ou similar - 11,35 kg | ORSE 8150 | KG | 22.7 | 42.95 | 974.965
MANOMETRO RETO DE ÁGUA | COM CAIXA EM ACO PINTADO, ESCALA *10* KGF/CM2 (*10* BAR), DIAMETRO NOMINAL DE 100 MM, CONEXAO DE 1/2" | ORSE 12898 | UND | 2 | 225.13 | 450.26
MANTA FILTRANTE | ROLO DE MANTA FILTRANTE CLASSE G3,ALTURA DE 1,50M X 20 MT COMPRIMENTO - 1,2CM DE ESPESSURA MINIMA OU SIMILAR | COTAÇÃO | UND | 3 | 279.85 | 839.55
TERMOSTATO POTENCIOMÉTRICO | DE 10 A 30°C, ANALÓGICO, MODELO T6360A5013 OU SIMILAR | COTAÇÃO | UND | 4 | 167.43 | 669.72
CORREIA A - 54 | LISA EM " V " | COTAÇÃO | UND | 8 | 17 | 136
CORREIA B - 32/34/39/40/45/46 | LISA EM " V " | COTAÇÃO | UND | 25 | 27.2 | 680
CORREIA BXS - 44/46/48/83 | DENTADA EM " V " | COTAÇÃO | UND | 25 | 80.06 | 2001.5
ROLAMENTO DE MOTOR 6206/6302 | 6206/6205 - DDUC3 OU SIMILAR | COTAÇÃO | UND | 4 | 35.42 | 141.68
TRANSFORMADOR | 220V/24V | ORSE 12410 | UND | 2 | 39 | 78
CURVA, COBRE 90º DIÂMETRO 3/8" | CURVA, COBRE 90º DIÂMETRO 3/8" | ORSE 9634 | UND | 6 | 32.36 | 194.16
CURVA, COBRE 90º DIÂMETRO 5/8" | CURVA, COBRE 90º DIÂMETRO 5/8" | ORSE 6479 | UND | 6 | 16.08 | 96.48
LUVA, COBRE, DIÂMETRO 5/8" | LUVA, COBRE, DIÂMETRO 15MM | ORSE 6491 | UND | 6 | 3.05 | 18.3
LUVA, COBRE, DIÂMETRO 7/8" | LUVA, COBRE, DIÂMETRO 22MM | ORSE 6490 | UND | 18 | 5.86 | 105.48
TUBO DE COBRE, FLEXÍVEL, 0 1/2" | TUBO DE COBRE FLEXIVEL, D = 1/2", E = 0,79 MM, PARA AR-CONDICIONADO/INSTALACOES GAS RESIDENCIAIS E COMERCIAIS | SINAPI 39660 | M | 90 | 83.66 | 7529.4
TUBO DE COBRE, FLEXÍVEL, 0 1/4" | TUBO DE COBRE FLEXIVEL, D = 1/4", E = 0,79 MM, PARA AR-CONDICIONADO/INSTALACOES GAS RESIDENCIAIS E COMERCIAIS | SINAPI 39662 | M | 90 | 40.08 | 3607.2
TUBO DE COBRE, FLEXÍVEL, 0 3/8" | TUBO DE COBRE FLEXIVEL, D = 3/8", E = 0,79 MM, PARA AR-CONDICIONADO/ INSTALACOES GAS RESIDENCIAIS E COMERCIAIS | SINAPI 39664 | M | 90 | 61.65 | 5548.5
TUBO DE COBRE, FLEXÍVEL, 0 5/8" | TUBO DE COBRE FLEXIVEL, D = 5/8", E = 0,79 MM, PARA AR-CONDICIONADO/INSTALACOES GAS RESIDENCIAIS E COMERCIAIS | SINAPI 39665 | M | 90 | 104.02 | 9361.8
ISOLAMENTO TÉRMICO 1/2" | Espuma elastomérica flexível de células fechadas (NBR - Borracha Nitrílica) - ESP ISOLAMENTO MIN 10MM OU SIMILAR | ORSE 8147 | M | 120 | 2.43 | 291.6
ISOLAMENTO TÉRMICO 3/8" | Espuma elastomérica flexível de células fechadas (NBR - Borracha Nitrílica) - ESP ISOLAMENTO MIN 10MM OU SIMILAR | ORSE 8146 | M | 10 | 2.37 | 23.7
ISOLAMENTO TÉRMICO 5/8" | Espuma elastomérica flexível de células fechadas (NBR - Borracha Nitrílica) - ESP ISOLAMENTO MIN 10MM OU SIMILAR | ORSE 7579 | M | 20 | 2.34 | 46.8
ISOLAMENTO TÉRMICO 3/4" | Espuma elastomérica flexível de células fechadas (NBR - Borracha Nitrílica) - ESP ISOLAMENTO MIN 10MM OU SIMILAR | ORSE 8535 | M | 50 | 3.13 | 156.5
ISOLAMENTO TÉRMICO 7/8" | Espuma elastomérica flexível de células fechadas (NBR - Borracha Nitrílica) - ESP ISOLAMENTO MIN 10MM OU SIMILAR | ORSE 7581 | M | 50 | 4.05 | 202.5
CHAPA GALVANIZADA #26 | EM AÇO REVESTIDO COM ZINCO, ESPESSURA DE 0,47 A 0,50MM OU SIMILAR | SINAPI 11051 | KG | 8.85 | 13.12 | 116.112
COLARINHO COM REGISTRO - 150 | 150MM - 6" | COTAÇÃO | UND | 10 | 43.15 | 431.5
COLARINHO COM REGISTRO - 200 | 200MM - 8" | COTAÇÃO | UND | 10 | 40.93 | 409.3
DIFUSOR DE INSUFLAMENTO | 625X625MM - ALETAS FIXAS, JATO HELICOIDAL (MOD. FD-QS/1-625) OU SIMILAR | COTAÇÃO | UND | 5 | 549.5 | 2747.5
DIFUSOR DE INSUFLAMENTO | DIAMETRO DE 600MM - REDONDO, ALETAS FIXAS, JATO HELICOIDAL (MOD. FD-R/1-600) OU SIMILAR | COTAÇÃO | UND | 1 | 490 | 490
DUTO FLEXÍVEL 100MM | ROLO COM 10M | COTAÇÃO | M | 2 | 64.92 | 129.84
DUTO FLEXÍVEL ISOLADO 150MM | ROLO COM 6M - 6" - 150MM | COTAÇÃO | M | 2 | 137.33 | 274.66
DUTO FLEXÍVEL ISOLADO 200MM | ROLO COM 6M - 8" - 200MM | COTAÇÃO | M | 2 | 178.12 | 356.24
PLACA DE ESPUMA DE POLIURETANO POLIÉSTER | E=75MM SONEX 75/75 OU SIMILAR | ORSE 11643 | M2 | 1 | 529.45 | 529.45
GRELHA DE RETORNO 325 X 425 | 4 VIAS - ALUMINIO FOSCO - ALETAS FIXAS | COTAÇÃO | UND | 4 | 233.62 | 934.48
MANTA DE LÃ DE VIDRO COM PAPEL KRAFT ALUMINIZADO | 1200x25000x38mm - rolo com 30m² | COTAÇÃO | UND | 1 | 720.4 | 720.4
PLACA DE ISOPOR | 10MM DE ESPESSURA | COTAÇÃO | UND | 10 | 5.9 | 59
TOMADA DE AR COM VENEZIANA, REGISTRO E FILTRO G3 | 400X400MM | COTAÇÃO | UND | 1 | 324.16 | 324.16
TUBO DE PVC 150 MM | ESGOTO | SINAPI 38032 | UND | 2 | 55.99 | 111.98
TUBO DE PVC 200 MM | ESGOTO | SINAPI 38033 | UND | 2 | 95.18 | 190.36
DISJUNTOR | TRIPOLAR 40A | COTAÇÃO | UND | 2 | 90.22 | 180.44
DISJUNTOR | TRIPOLAR 70A | COTAÇÃO | UND | 2 | 131.77 | 263.54
DISJUNTOR | TRIPOLAR 100A | COTAÇÃO | UND | 2 | 213.75 | 427.5
VENTOKIT PARA EXAUSTÃO DE BANHEIRO | 150 M³/H -220 VAC | COTAÇÃO | UND | 2 | 279.3 | 558.6
BOIA DE NÍVEL | TIPO TORNEIRA PARA REPOSIÇÃO DE ÁGUA - 1 1/2'' | SINAPI 11826 | UND | 1 | 116.45 | 116.45
BOIA DE NÍVEL | TIPO TORNEIRA PARA REPOSIÇÃO DE ÁGUA - 3/4'' | SINAPI 7606 | UND | 1 | 140.04 | 140.04
ÓLEO LUBRIFICANTE PARA REDUTOR DE ENGRENAGENS | CLASSIFICAÇÃO: USS 224, AGMA 9005-D94 E DIN 51517 - VISCOSIDADE: ISO 220 OU 320 - LATA DE 20 LITROS. | COTAÇÃO | UND | 1 | 964.39 | 964.39
GRAXA | CLASSIFICAÇÃO: DIN 51825 - VISCOSIDADE: ASTM D2270, D1478, D6138, D4048 - BALDE DE 16 KG. | COTAÇÃO | UND | 1 | 4584.38 | 4584.38
TERMOSTATO COM CONTROLE PID | 90 A 264VAC (50/60HZ), -50 A 100°C, 0,1° C EM TODA A FAIXA (MOD:FULLGAUGE AUTOPID PLUS) OU SIMILAR | COTAÇÃO | UND | 1 | 911.24 | 911.24
COLA DE CONTATO | PARA ISOPOR - 3.6 L | SINAPI 39719 | UND | 1 | 191.35 | 191.35
THINNER | LATA 0,9 LITROS | ORSE 3157 | LITRO | 5 | 35.44 | 177.2
TINTA EPOXI | BASE AGUA PREMIUM, BRANCA | SINAPI 7304 | UND | 1 | 91.64 | 91.64
TINTA ESMALTE SINTETICO ACETINADO | STANDARD | SINAPI 43625 | UND | 1 | 36.36 | 36.36
FUNDO ANTICORROSIVO PARA METAIS FERROSOS (ZARCAO) | 100 ML | SINAPI 7307 | LITRO | 5 | 47.91 | 239.55
BOMBA DE DRENO DO CONDENSADOR | Bomba de Dreno para Ar-condicionado Split até 60.000 BTU/h - Vazão 24L/h - 110/220V - Código: L54000042M | COTAÇÃO | UND | 5 | 921.51 | 4607.55
KIT DE CALÇOS DO MOTOR COMPRESSOR (4 UNIDADES) | Kit Com 4 Coxim Amortecedor Compressor Ar Condicionado Split, 09 A 24 KBUT | COTAÇÃO | UND | 5 | 38.01 | 190.05
COMPRESSOR ROTATIVO INVERTER R32 18.000 BTU/H – 220 V / 110 V | COMPRESSOR SPLIT INVERTER MIDEA AIRVOLUTION 18.000 BTUS GMCC KSK103D32UEZ31 R32/R410A - 11103020011803 ou similar | COTAÇÃO | UND | 2 | 1499.38 | 2998.76
COMPRESSOR ROTATIVO INVERTER R32 36.000 BTU/H – 220 V / 110 V | COMPRESSOR SPLIT INVERTER MIDEA AIRVOLUTION 36.000 BTUS GMCC KSK103D32UEZ31 R32/R410A - 11103020011803 ou similar | COTAÇÃO | UND | 2 | 2023.2 | 4046.4
COMPRESSOR ROTATIVO INVERTER R32 60.000 BTU/H – 220 V / 110 V | Compressor Inverter, Marca: GMCC ou similar, 60.000 Btus R410 E R32, Cód Ref: KTQ420A1UMU | COTAÇÃO | UND | 2 | 8116.87 | 16233.74
CONDENSADOR (SERPENTINA) | SERPENTINA CONDENSADOR EM COBRE, MARCA: ELGIN OU SIMILAR, 48 A 60KBTU | COTAÇÃO | UND | 1 | 3186.69 | 3186.69
CONTROLE REMOTO UNIVERSAL | Controle Remoto Universal para Ar-Condicionado Split, Marca:EOS | COTAÇÃO | UND | 10 | 23.52 | 235.2
FILTRO DE AR | Kit 24 Filtros Ar Condicionado 48.000 A 60.000 Btus Pisoteto, Marca: Frionel ou similar | COTAÇÃO | KIT | 5 | 375.25 | 1876.25
FILTRO SECADOR TIPO TELA SOLDÁVEL | Filtro secador Soldável, Marca: Danfoss ou similar | COTAÇÃO | UND | 5 | 74.37 | 371.85
HÉLICE DA UNIDADE CONDENSADORA | Hélice Da Condensadora Ar, Marca: Elgin ou similar, 36.000 48.000 60.000 Btus, CÓD Ref: ARC164590657000 | COTAÇÃO | UND | 1 | 151.29 | 151.29
MOTOR DE PASSO DO DIFUSOR | MOTOR DE PASSO SWING MOVIMENTO DA VANE, MARCA: ELGIN OU SMILAR, CÓD. REF.: PDFI, 48 A 56 KBTU | COTAÇÃO | UND | 1 | 219.85 | 219.85
MOTOR VENTILADOR DO CONDENSADOR | Motor Ventilador Cond 36000 A 80000 Btus, Cod Ref: Ydk110 H-6, Marca: Elgin ou similar | COTAÇÃO | UND | 1 | 354.95 | 354.95
MOTOR VENTILADOR DO EVAPORADOR | Motor Ventilador, Cód Ref: 25901160, Ar 48000 60000 Btus, Marca: Carrier ou similar | COTAÇÃO | UND | 1 | 557.54 | 557.54
KIT PLACA UNIVERSAL - EVAPORADORA E CONDENSADORA | PLACA UNIVERSAL AR SPLIT DE 7 À 60.000 BTUS C/ CONTROLE REMOTO JCM - 220V - 3530, Cód Ref:7890000035309 | COTAÇÃO | UND | 2 | 168.47 | 336.94
PLACA INVERTER CONDENSADORA | PLACA MÓDULO INVERTER CONDENSADORA, MARCA: ELGIN OU SIMILAR, CÓD. REF.: OXFE, 18 A 80 KBTU | COTAÇÃO | UND | 2 | 3555.37 | 7110.74
SENSOR DE TEMPERATURA | Sensor De Temperatura, Marca: Elgin ou similar, Cód Ref.: Arc124395415831, 24 A 60 KBTU | COTAÇÃO | UND | 2 | 79.36 | 158.72
SUPORTE PARA CONDENSADORAS | FABRICADO EM CANTONEIRAS DE AÇO CARBONO DE 1.1/4 X 1/8" | COTAÇÃO | UND | 2 | 182.65 | 365.3
TERMOSTATO | Termostato Ar Condicionado, Marca: Springer ou similar, 30000, Cód Ref: Zcb305bb | COTAÇÃO | UND | 2 | 138.26 | 276.52
TURBINA SPLIT | TURBINA DA EVAPORADORA SPLIT, MARCA: ELGIN OU SIMILAR, CÓD REF.: ARC164590002701, 18 KBTU | COTAÇÃO | UND | 2 | 396.74 | 793.48
TURBINA PISO-TETO (CENTRÍFUGA) | TURBINA EVAPORADORA, MARCA: ELGIN OU SIMILAR, CÓD REF.: ARC164590416201, 24 A 80 KBTU | COTAÇÃO | UND | 2 | 256.53 | 513.06
TURBINA CASSETE | TURBINA EVAPORADORA SPLIT, MARCA: ELGIN OU SIMILAR, CÓD REF.: ARC164590479801, 36 A 60 KBTU | COTAÇÃO | UND | 2 | 395.2 | 790.4
VÁLVULA DE SERVIÇO | Válvula de Serviço, Marca: EOS ou Similar | COTAÇÃO | UND | 4 | 95.2 | 380.8
VÁLVULA DE REVERSÃO | Válvula de Reversão, Marca: EOS ou Similar | COTAÇÃO | UND | 4 | 228.53 | 914.12
GÁS NITROGÊNIO | 7m³ - 40 Lts | ORSE 8115 | M3 | 20 | 22 | 440
GÁS R134A | Chermous ou similar - 13,6 kg | COTAÇÃO | CILINDRO | 2 | 1105.71 | 2211.42
GÁS R-32 | Chermous ou similar - 3 kg | COTAÇÃO | CILINDRO | 10 | 949.63 | 9496.3
GÁS R-22 | Chermous ou similar - 13,6 kg | ORSE 12440 | KG | 136 | 37.4 | 5086.4
GÁS R410A | Chermous ou similar - 11,35 kg | ORSE 8150 | KG | 113.5 | 42.95 | 4874.825
VALVULA GAVETA BRUTA, BITOLA 1 1/2" | Registro Gaveta Bruto Em Latao Forjado, Bitola 1 1/2" | SINAPI 6015 | UND | 1 | 146.68 | 146.68
VALVULA GAVETA BRUTA, BITOLA 1" | Registro Gaveta Bruto Em Latao Forjado, Bitola 1" | SINAPI 6019 | UND | 1 | 53.31 | 53.31
VALVULA GAVETA BRUTA, BITOLA 2 1/2" | Registro Gaveta Bruto Em Latao Forjado, Bitola 2 1/2" | SINAPI 6011 | UND | 1 | 264.99 | 264.99
VALVULA GAVETA BRUTA, BITOLA 2" | Registro Gaveta Bruto Em Latao Forjado, Bitola 2" | SINAPI 6028 | UND | 1 | 127.77 | 127.77
VALVULA GAVETA BRUTA, BITOLA 4" | Registro Gaveta Bruto Em Latao Forjado, Bitola 4" | SINAPI 6027 | UND | 1 | 668.46 | 668.46
VALVULA BORBOLETA 5" | DISCO INOX 304 OU SIMILAR | COTAÇÃO | UND | 6 | 451.48 | 2708.88
VALVULA GAVETA CORPO WCB HASTE ASCENDENTE 8" EXTREM FLANGE ANSI 150LBS | VALVULA GAVETA CORPO WCB HASTE ASCENDENTE 8" EXTREM FLANGE ANSI 150LBS | COTAÇÃO | UND | 6 | 1933.98 | 11603.88
VÁLVULA TIPO WAFER 8" | VÁLVULA RETENÇÃO DUPLA PORTINHOLA TIPO WAFER (ENTRE FLANGES) FERRO MODULAR 200MM DISCO AÇO INOX E VEDAÇÃO EPDM - API 594 - API 598 - MSS SP-6 - ASTM A536 GR. 65-45-12 - OU SIMILAR | COTAÇÃO | UND | 8 | 1001.35 | 8010.8
Tela Mesh para filtro Y 12 " | INOX 304, 316 OU SIMILAR | COTAÇÃO | UND | 6 | 61.75 | 370.5
MANOMETRO RETO DE ÁGUA | COM CAIXA EM ACO PINTADO, ESCALA *10* KGF/CM2 (*10* BAR), DIAMETRO NOMINAL DE 100 MM, CONEXAO DE 1/2" | ORSE 12898 | UND | 10 | 225.13 | 2251.3
MANÔMETRO RETO DE ÁGUA | EM AÇO INOX , ESCALA 0-10 KGF/CM² - LBF/POL² - 100MM GLICERINA 1/2 BSP OU SIMILAR | ORSE 12898 | UND | 10 | 225.13 | 2251.3
MANÔMETRO RETO DE ÁGUA | EM AÇO INOX , ESCALA 0-6 KGF/CM² - LBF/POL² - 100MM GLICERINA 1/2 BSP OU SIMILAR | ORSE 12898 | UND | 10 | 225.13 | 2251.3
MANÔMETRO RETO DE ÁGUA | COM CAIXA EM ACO PINTADO, ESCALA *6* KGF/CM2 (*6* BAR), DIAMETRO NOMINAL DE 100 MM, CONEXAO DE 1/2" | ORSE 12898 | UND | 10 | 225.13 | 2251.3
MANTA FILTRANTE | ROLO DE MANTA FILTRANTE CLASSE G3,ALTURA DE 1,50M X 20 MT COMPRIMENTO - 1,2CM DE ESPESSURA MINIMA OU SIMILAR | COTAÇÃO | UND | 30 | 287.28 | 8618.4
TERMOSTATO POTENCIOMÉTRICO | DE 10 A 30°C, ANALÓGICO, MODELO T6360A5013 OU SIMILAR | COTAÇÃO | UND | 50 | 167.43 | 8371.5
CORREIA A - 54 | LISA EM " V " | COTAÇÃO | UND | 50 | 17 | 850
CORREIA B - 32/34/39/40/45/46 | LISA EM " V " | COTAÇÃO | UND | 300 | 27.2 | 8160
CORREIA BXS - 44/46/48/83 | DENTADA EM " V " | COTAÇÃO | UND | 200 | 80.06 | 16012
MOTOR ELETRICO - 10CV - 380V - 60HZ - TRIFÁSICO | 10CV - 380V - 60HZ - TRIFÁSICO | COTAÇÃO | UND | 5 | 7191.18 | 35955.9
MOTOR ELETRICO 7,5CV - 380V - 60HZ - TRIFÁSICO | 7,5CV - 380V - 60HZ - TRIFÁSICO | COTAÇÃO | UND | 5 | 5219.91 | 26099.55
ROLAMENTO DE MOTOR 6206/6302 | 6206/6205 - DDUC3 OU SIMILAR | COTAÇÃO | UND | 20 | 35.42 | 708.4
TRANSFORMADOR | 220V/24V | ORSE 12410 | UND | 5 | 39 | 195
INVERSOR DE FREQUÊNCIA | 380v 7,5cv TRIFÁSICO DAKOL IF7.5G-T4 OU SIMILAR | ORSE 3017 | UND | 5 | 4634 | 23170
CURVA, COBRE 90º DIÂMETRO 3/8" | CURVA, COBRE 90º DIÂMETRO 3/8" | ORSE 9634 | UND | 18 | 32.36 | 582.48
CURVA, COBRE 90º DIÂMETRO 5/8" | CURVA, COBRE 90º DIÂMETRO 5/8" | ORSE 6479 | UND | 18 | 16.08 | 289.44
CURVA, COBRE 90º DIÂMETRO 1 1/8" | CURVA, COBRE 90º DIÂMETRO 1 1/8" | ORSE 8349 | UND | 18 | 54.04 | 972.72
CURVA, COBRE 90º DIÂMETRO 5/8" | CURVA, COBRE 90º DIÂMETRO 15MM | ORSE 8405 | UND | 18 | 5.48 | 98.64
CURVA, COBRE 90º DIÂMETRO 7/8" | CURVA, COBRE 90º DIÂMETRO 22MM | ORSE 8403 | UND | 18 | 26.87 | 483.66
LUVA, COBRE, DIÂMETRO 5/8" | LUVA, COBRE, DIÂMETRO 15MM | ORSE 6491 | UND | 18 | 3.05 | 54.9
LUVA, COBRE, DIÂMETRO 7/8" | LUVA, COBRE, DIÂMETRO 22MM | ORSE 6490 | UND | 18 | 5.86 | 105.48
LUVA, COBRE, DIÂMETRO 1.1/8" | LUVA, COBRE, DIÂMETRO 28MM | ORSE 6489 | UND | 18 | 11.76 | 211.68
LUVA, COBRE, DIÂMETRO 1.3/8" | LUVA, COBRE, DIÂMETRO 35MM | ORSE 6488 | UND | 18 | 25.95 | 467.1
TUBO DE COBRE, FLEXÍVEL, 0 1" | TUBO DE COBRE FLEXIVEL, D = 1", - 25,4MM | ORSE 7469 | M | 10 | 72.89 | 728.9
TUBO DE COBRE, FLEXÍVEL, 0 1/2" | TUBO DE COBRE FLEXIVEL, D = 1/2", E = 0,79 MM, PARA AR-CONDICIONADO/INSTALACOES GAS RESIDENCIAIS E COMERCIAIS | SINAPI 39660 | M | 100 | 83.66 | 8366
TUBO DE COBRE, FLEXÍVEL, 0 1/4" | TUBO DE COBRE FLEXIVEL, D = 1/4", E = 0,79 MM, PARA AR-CONDICIONADO/INSTALACOES GAS RESIDENCIAIS E COMERCIAIS | SINAPI 39662 | M | 100 | 40.08 | 4008
TUBO DE COBRE, FLEXÍVEL, 0 3/8" | TUBO DE COBRE FLEXIVEL, D = 3/4", E = 0,79 MM, PARA AR-CONDICIONADO/ INSTALACOES GAS RESIDENCIAIS E COMERCIAIS | SINAPI 39666 | M | 100 | 125.8 | 12580
TUBO DE COBRE, FLEXÍVEL, 0 3/4" | TUBO DE COBRE FLEXIVEL, D = 3/8", E = 0,79 MM, PARA AR-CONDICIONADO/ INSTALACOES GAS RESIDENCIAIS E COMERCIAIS | SINAPI 39664 | M | 100 | 61.65 | 6165
TUBO DE COBRE, FLEXÍVEL, 0 5/8" | TUBO DE COBRE FLEXIVEL, D = 5/8", E = 0,79 MM, PARA AR-CONDICIONADO/INSTALACOES GAS RESIDENCIAIS E COMERCIAIS | SINAPI 39665 | M | 100 | 104.02 | 10402
TUBO DE COBRE, RÍGIDO, 0 1" | TUBO DE COBRE CLASSE "A", DN = 1" (28 MM), PARA INSTALACOES DE MEDIA PRESSAO PARA GASES COMBUSTIVEIS E MEDICINAIS | SINAPI 39749 | M | 10 | 202.27 | 2022.7
TUBO DE COBRE, RÍGIDO, 0 1/2" | TUBO DE COBRE CLASSE "A", DN = 1/2" (15 MM), PARA INSTALACOES DE MEDIA PRESSAO PARA GASES COMBUSTIVEIS E MEDICINAIS | SINAPI 39747 | M | 10 | 98.27 | 982.7
TUBO DE COBRE, RÍGIDO,0 1/4" | TUBO DE COBRE CLASSE "A", DN = 1 1/4" (35 MM), PARA INSTALACOES DE MEDIA PRESSAO PARA GASES COMBUSTIVEIS E MEDICINAIS | SINAPI 39750 | M | 10 | 305.5 | 3055
TUBO DE COBRE, RÍGIDO, 0 1.1/8" | Tubo de cobre rígido d= 28mm | ORSE 2281 | M | 10 | 71.26 | 712.6
TUBO DE COBRE, RÍGIDO, 0 1.3/8" | Tubo de cobre rígido d= 35mm | ORSE 2282 | M | 10 | 103.48 | 1034.8
TUBO DE COBRE, RÍGIDO, 0 1.5/8" | Tubo de cobre rígido d= 42mm | ORSE 2283 | M | 10 | 139.74 | 1397.4
ISOLAMENTO TÉRMICO 1/2" | Espuma elastomérica flexível de células fechadas (NBR - Borracha Nitrílica) - ESP ISOLAMENTO MIN 10MM OU SIMILAR | ORSE 8147 | M | 120 | 2.43 | 291.6
ISOLAMENTO TÉRMICO 3/8" | Espuma elastomérica flexível de células fechadas (NBR - Borracha Nitrílica) - ESP ISOLAMENTO MIN 10MM OU SIMILAR | ORSE 8146 | M | 120 | 2.37 | 284.4
ISOLAMENTO TÉRMICO 5/8" | Espuma elastomérica flexível de células fechadas (NBR - Borracha Nitrílica) - ESP ISOLAMENTO MIN 10MM OU SIMILAR | ORSE 7579 | M | 120 | 2.34 | 280.8
ISOLAMENTO TÉRMICO 3/4" | Espuma elastomérica flexível de células fechadas (NBR - Borracha Nitrílica) - ESP ISOLAMENTO MIN 10MM OU SIMILAR | ORSE 8535 | M | 120 | 3.13 | 375.6
ISOLAMENTO TÉRMICO 7/8" | Espuma elastomérica flexível de células fechadas (NBR - Borracha Nitrílica) - ESP ISOLAMENTO MIN 10MM OU SIMILAR | ORSE 7581 | M | 120 | 4.05 | 486
CHAPA GALVANIZADA #22 | EM AÇO REVESTIDO COM ZINCO, ESPESSURA DE 0,80MM OU SIMILAR | SINAPI 11049 | KG | 100 | 12.5 | 1250
CHAPA GALVANIZADA #24 | EM AÇO REVESTIDO COM ZINCO, ESPESSURA DE 0,60 A 0,65MM OU SIMILAR | SINAPI 43106 | KG | 100 | 12.58 | 1258
CHAPA GALVANIZADA #26 | EM AÇO REVESTIDO COM ZINCO, ESPESSURA DE 0,47 A 0,50MM OU SIMILAR | SINAPI 11051 | KG | 100 | 13.12 | 1312
COLARINHO COM REGISTRO - 150 | 150MM - 6" | COTAÇÃO | UND | 50 | 43.15 | 2157.5
COLARINHO COM REGISTRO - 200 | 200MM - 8" | COTAÇÃO | UND | 50 | 40.93 | 2046.5
DIFUSOR DE INSUFLAMENTO | 625X625MM - ALETAS FIXAS, JATO HELICOIDAL (MOD. FD-QS/1-625) OU SIMILAR | COTAÇÃO | UND | 25 | 549.5 | 13737.5
DIFUSOR DE INSUFLAMENTO | DIAMETRO DE 600MM - REDONDO, ALETAS FIXAS, JATO HELICOIDAL (MOD. FD-R/1-600) OU SIMILAR | COTAÇÃO | UND | 10 | 490 | 4900
DUTO FLEXÍVEL 100MM | ROLO COM 10M | COTAÇÃO | M | 50 | 64.92 | 3246
DUTO FLEXÍVEL ISOLADO 150MM | ROLO COM 6M - 6" - 150MM | COTAÇÃO | M | 50 | 137.33 | 6866.5
DUTO FLEXÍVEL ISOLADO 200MM | ROLO COM 6M - 8" - 200MM | COTAÇÃO | M | 50 | 178.12 | 8906
PLACA DE ESPUMA DE POLIURETANO POLIÉSTER | E=75MM SONEX 75/75 OU SIMILAR | ORSE 11643 | M2 | 1 | 529.45 | 529.45
GRELHA DE RETORNO 325 X 425 | 4 VIAS - ALUMINIO FOSCO - ALETAS FIXAS | COTAÇÃO | UND | 10 | 233.62 | 2336.2
GRELHA DE RETORNO 625 X 625 | 4 VIAS - ALUMINIO FOSCO - ALETAS FIXAS | COTAÇÃO | UND | 1 | 539.13 | 539.13
GRELHA DE RETORNO 825 X 525 | 4 VIAS - ALUMINIO FOSCO - ALETAS FIXAS | COTAÇÃO | UND | 1 | 529.76 | 529.76
MANTA DE LÃ DE VIDRO COM PAPEL KRAFT ALUMINIZADO | 1200x25000x38mm - rolo com 30m² | COTAÇÃO | UND | 10 | 720.4 | 7204
PLACA DE ISOPOR | 10MM DE ESPESSURA | COTAÇÃO | UND | 100 | 5.9 | 590
TOMADA DE AR COM VENEZIANA, REGISTRO E FILTRO G3 | 400X400MM | COTAÇÃO | UND | 5 | 324.16 | 1620.8
TUBO DE PVC 150 MM | ESGOTO | SINAPI 38032 | UND | 5 | 55.99 | 279.95
TUBO DE PVC 200 MM | ESGOTO | SINAPI 38033 | UND | 5 | 95.18 | 475.9
INVERSOR DE FREQUÊNCIA | 20KW - 20HP - 380V - TRIFÁSICO OU SIMILAR | COTAÇÃO | UND | 1 | 8350 | 8350
DISJUNTOR | TRIPOLAR 40A | COTAÇÃO | UND | 5 | 90.22 | 451.1
CONJUNTO MOTOR E BOMBA COMPLETO | 20CV - 380V - 3 FASES (MARCA: WEG) OU SIMILAR | COTAÇÃO | UND | 1 | 23553.39 | 23553.39
INVERSOR DE FREQUÊNCIA | 40KW - 40HP - 380V - TRIFÁSICO (MOD:IF11G/15P-T4) OU SIMILAR | COTAÇÃO | UND | 1 | 20257.25 | 20257.25
DISJUNTOR | TRIPOLAR 70A | COTAÇÃO | UND | 5 | 131.77 | 658.85
CONJUNTO MOTOR E BOMBA COMPLETO | 40CV - 380V - 3 FASES (MARCA: WEG) OU SIMILAR | COTAÇÃO | UND | 1 | 40885.76 | 40885.76
INVERSOR DE FREQUÊNCIA | 60KW - 60HP - 380V - TRIFÁSICO (MOD:IF11G/15P-T4) OU SIMILAR | COTAÇÃO | UND | 1 | 33091.68 | 33091.68
DISJUNTOR | TRIPOLAR 100A | COTAÇÃO | UND | 3 | 213.75 | 641.25
CONJUNTO MOTOR E BOMBA COMPLETO | 60CV - 380V - 3 FASES (MARCA: WEG) OU SIMILAR | COTAÇÃO | UND | 1 | 64601.68 | 64601.68
INVERSOR DE FREQUÊNCIA | 11KW - 15HP - 380V - TRIFÁSICO (MOD:IF11G/15P-T4) OU SIMILAR | 03017/ORSE | UND | 1 | 4634 | 4634
VENTOKIT PARA EXAUSTÃO DE BANHEIRO | 150 M³/H -220 VAC | COTAÇÃO | UND | 10 | 279.3 | 2793
BOIA DE NÍVEL | TIPO TORNEIRA PARA REPOSIÇÃO DE ÁGUA - 1 1/2'' | SINAPI 11826 | UND | 2 | 116.45 | 232.9
BOIA DE NÍVEL | TIPO TORNEIRA PARA REPOSIÇÃO DE ÁGUA - 3/4'' | SINAPI 7606 | UND | 6 | 140.04 | 840.24
ÓLEO LUBRIFICANTE PARA REDUTOR DE ENGRENAGENS | CLASSIFICAÇÃO: USS 224, AGMA 9005-D94 E DIN 51517 - VISCOSIDADE: ISO 220 OU 320 - LATA DE 20 LITROS. | COTAÇÃO | UND | 1 | 964.39 | 964.39
GRAXA | CLASSIFICAÇÃO: DIN 51825 - VISCOSIDADE: ASTM D2270, D1478, D6138, D4048 - BALDE DE 16 KG. | COTAÇÃO | UND | 1 | 4584.38 | 4584.38
MOTOR ELÉTRICO | GAIOLA 15 HP, 60 HZ, 380/660V (WEG W22 PREMIUM INDUÇÃO) OU SIMILAR | COTAÇÃO | UND | 1 | 7776.07 | 7776.07
MOTOR ELÉTRICO | GAIOLA 7,5 HP, 60 HZ, 380/660V (WEG W22 PREMIUM INDUÇÃO) OU SIMILAR | COTAÇÃO | UND | 1 | 5371.89 | 5371.89
TERMOSTATO COM CONTROLE PID | 90 A 264VAC (50/60HZ), -50 A 100°C, 0,1° C EM TODA A FAIXA (MOD:FULLGAUGE AUTOPID PLUS) OU SIMILAR | COTAÇÃO | UND | 6 | 911.24 | 5467.44
INVERSOR DE FREQUÊNCIA | 11KW - 15HP - 380V - TRIFÁSICO (MOD:IF11G/15P-T4) OU SIMILAR | 03017/ORSE | UND | 2 | 4634 | 9268
CAIXA VAV | RETANGULAR, ESTANQUE, SEM REVESTIMENTO ACÚSTICO, (MOD. TVTD-P1/300X207) OU SIMILAR | PROPOSTA 4° NORTE TEMPER | UND | 20 | 5355 | 107100
CONTROLADOR CONFIGURÁVEL | PARA CLIMATIZADORES TIPO FANCOIL COM PORTA ETHERNET MODBUS E BACNET - CONTROLE DE PRESSÃO 240Vac (MOD: MA-VAV MERCATO) OU SIMILAR | COTAÇÃO | UND | 20 | 4378.66 | 87573.2
CONVERSOR DE MÍDIA | MODBUS RS485/IP - MODBUS ETHERNET - (MODELO MCM OMNIRATE MERCATO) OU SIMILAR | COTAÇÃO | UND | 4 | 1241.04 | 4964.16
PRESSOSTATO DIFERENCIAL DE AR | ON/OFF COM RANGE DE 20 A 300PA (MOD: 01APS-50R MERCATO) OU SIMILAR | COTAÇÃO | UND | 4 | 256.06 | 1024.24
SENSOR DE PRESSÃO DIFERENCIAL | (4-20MA OU 0/5-10V) DE AR COM RANGE DE 0 A 250PA (MOD: 22ADP-58QA) OU SIMILAR | COTAÇÃO | UND | 4 | 1439.44 | 5757.76
SENSOR DE TEMPERATURA DE DUTO COM HASTE DE 4" DO TIPO 10K - CURVA III | SENSOR DE TEMPERATURA DE DUTO COM HASTE DE 4" DO TIPO 10K-CURVA III"- (MOD: 01DT-5ML MERCATO) OU SIMILAR | COTAÇÃO | UND | 4 | 180.47 | 721.88
SENSOR DE TEMPERATURA DE IMERSÃO | HASTE DE 4" DO TIPO 10K - CURVA III (AN) COM POÇO EM INOX- (MOD: TE-ITG-A0444-00 MERCATO) OU SIMILAR | COTAÇÃO | UND | 4 | 165.17 | 660.68
CONTROLADOR DE TEMPERATURA AMBIENTE | ON/OFF - VAZÃO - MODBUS RTU E BACNET MS/TP (MOD:MCA-P MERCATO) OU SIMILAR | COTAÇÃO | UND | 20 | 735.12 | 14702.4
COLA DE CONTATO | PARA ISOPOR - 3.6 L | SINAPI 39719 | UND | 1 | 191.35 | 191.35
THINNER | LATA 0,9 LITROS | ORSE 3157 | LITRO | 1 | 35.44 | 35.44
TINTA EPOXI | BASE AGUA PREMIUM, BRANCA | SINAPI 7304 | UND | 1 | 91.64 | 91.64
TINTA ESMALTE SINTETICO ACETINADO | STANDARD | SINAPI 43625 | UND | 1 | 36.36 | 36.36
ZARCÃO | 1000 ML | SINAPI 7307 | LITRO | 1 | 47.91 | 47.91
ATUADOR VÁLVULA BORBOLETA | CÓDIGO FABRICANTE: 025 38177 000 | ORÇAMENTO | UND | 2 | 6565.82 | 13131.64
VÁLVULA DE BLOQUEIO | CÓDIGO FABRICANTE: 022 10074 000 | ORÇAMENTO | UND | 2 | 3115.57 | 6231.14
VÁLVULA DE ALÍVIO | CÓDIGO FABRICANTE: 022 10079 000 | ORÇAMENTO | UND | 3 | 2019.65 | 6058.95
ANEL DE SELAGEM P/ VÁLVULA DE ALÍVIO | CÓDIGO FABRICANTE: 028 12961 017 | ORÇAMENTO | UND | 10 | 24.67 | 246.7
ÓLEO LUBRIFICANTE | YORK TIPO H BD-18LT CÓDIGO FABRICANTE: 011 00549 000 | ORÇAMENTO | UND | 2 | 4966.11 | 9932.22
FILTRO SECADOR 3/8" "ORFS" | CÓDIGO FABRICANTE: 028 12961 001 | ORÇAMENTO | UND | 3 | 496.83 | 1490.49
KIT ELEMENTO DO FILTRO P/ YK/Y | CÓDIGO FABRICANTE: 026 37563 000 | ORÇAMENTO | UND | 1 | 517.27 | 517.27
GASKET FLARE 1/4 OD TUBE | CÓDIGO FABRICANTE: 364 50438 000 | ORÇAMENTO | UND | 2 | 3.45 | 6.9
VÁLVULA ANGULAR 7/16" -20UNF | CÓDIGO FABRICANTE: 028 01259 000 | ORÇAMENTO | UND | 1 | 3638.52 | 3638.52
O-RING DE NEOPRENE | CÓDIGO FABRICANTE: 022 10092 000 | ORÇAMENTO | UND | 9 | 145.74 | 1311.66
SELO O-RING | CÓDIGO FABRICANTE: 028 12961 015 | ORÇAMENTO | UND | 8 | 19.93 | 159.44
MICROBOARD OPTIVIEW YR | CÓDIGO FABRICANTE: 331 03630 605 | ORÇAMENTO | UND | 1 | 175390.27 | 175390.27
TRANSDUTOR DE PRESSÃO | CÓDIGO FABRICANTE : 025 28678 006 | ORÇAMENTO | UND | 1 | 2860.2 | 2860.2
TRANSDUTOR DE PRESSÃO | CÓDIGO FABRICANTE : 025 28678 112 | ORÇAMENTO | UND | 1 | 2849.6 | 2849.6
O-RING | CÓDIGO FABRICANTE: 028 12961 002 | ORÇAMENTO | UND | 8 | 22.01 | 176.08
POCO TERMOMETRICO | CÓDIGO FABRICANTE: 026 32328 000 | ORÇAMENTO | UND | 4 | 1136.67 | 4546.68
SOLUÇÃO LIMPEZA PAINEL VSD PYT | CÓDIGO FABRICANTE: 013 04130 000 | ORÇAMENTO | UND | 2 | 4175.56 | 8351.12
SOLUÇÃO DE RESFRIAMENTO | CÓDIGO FABRICANTE: 013 04129 000 | ORÇAMENTO | UND | 4 | 735 | 2940
FLUÍDO REFRIGERANTE GÁS R134A | BOTIJÃO DE 13,6KG - CÓDIGO FABRICANTE: 04SZ0013 | ORÇAMENTO | UND | 33 | 1711.56 | 56481.48
SENSOR DE TEMPERATURA P/ CH530 | SEN02133 | ORÇAMENTO FABRICANTE | UND | 1 | 2165.49 | 2165.49
MODULO ELETRONICO DYNAVIEW | MOD02092 | ORÇAMENTO FABRICANTE | UND | 1 | 31311.37 | 31311.37
OLEO LUBRIFICANTE SINTETICO POLYOL ESTER POE EM GALAO DE 3,7 | OIL00048 | ORÇAMENTO FABRICANTE | UND | 1 | 2851.18 | 2851.18
MODULO ELETRONICO RELAY DUPLO PARA CHILLERS RTAC CGAD RTHD | BRD04878 | ORÇAMENTO FABRICANTE | UND | 1 | 3058.36 | 3058.36
MODULO DUPLO TRIAC SAIDA COM CONECTORES CODE 00718109 | BRD04876 | ORÇAMENTO FABRICANTE | UND | 1 | 5032.45 | 5032.45
QUADRO; ENTRADA BINARIA DUPLA DE ALTA TENSAO, COM CONECTORES PLUGGAVEIS, NECESSARIA PROGRAMACAO | BRD04874 | ORÇAMENTO FABRICANTE | UND | 1 | 4556.24 | 4556.24
MODULO DUPLO ENTR. BINARIA PLACA CIRC. IMPRC/COMP-CODE 00718507 | BRD04873 | ORÇAMENTO FABRICANTE | UND | 1 | 914.99 | 914.99
SENSOR DE NIVEL DE REFRIGERANTE DOS CHILLERS MODELO RTAC | SEN02128 | ORÇAMENTO FABRICANTE | UND | 1 | 10836.03 | 10836.03
TRANSDUTOR DE PRESSAO 475PSI, DIMENSOES 4 X 2 X 4 E PESO 0.60LB | TDR00734 | ORÇAMENTO FABRICANTE | UND | 1 | 3425.58 | 3425.58
ELEMENTO FILTRANTE DE OLEO PARA COMPRESSOR SEMI HERMETICO | ELM01405 | ORÇAMENTO FABRICANTE | UND | 1 | 4132.8 | 4132.8
FILTRO DE OLEO COMPLETO | FLR01682 | ORÇAMENTO FABRICANTE | UND | 1 | 9933.86 | 9933.86
MODULO CIRC. IMPR. ENTRADA ALIMENT- FONTE CH530 27 VACODE-0 | BRD02102 | ORÇAMENTO FABRICANTE | UND | 1 | 3726.05 | 3726.05
MÓDULO COM INTERFACE COMM4 /PROGRAMÁVEL NO CAMPO | MOD01405 | ORÇAMENTO FABRICANTE | UND | 1 | 1850.75 | 1850.75
FILTRO OLEO 1.31-12SAE 5.5DIA X16.10LG | FLR01683 | ORÇAMENTO FABRICANTE | UND | 1 | 9857.79 | 9857.79
FLUÍDO REFRIGERANTE GÁS R134A | BOTIJÃO DE 13,6KG | ORÇAMENTO | UND | 23 | 1711.56 | 39365.88

## SERVIÇOS EVENTUAIS SOB DEMANDA
1 | DESCRIÇÃO SERVIÇOS EVENTUAIS SOB DEMANDA | CÓDIGO SINAPI/ORSE | UNID. | QUANT. | VALOR UNIT. | VALOR TOTAL
1.1 | Manutenção corretiva (com o fornecimento de peças) da bomba de água gelada potência de 60cv, tensão 380V, compreendendo: troca de rolamentos, rebobinagem de motor, manutenção dos rotores, troca de selo mecânico e pintura. | COTAÇÃO | und. | 3 | 15250 | 45750
1.2 | Manutenção corretiva (com o fornecimento de peças) da bomba de água gelada potência de 40cv, tensão 380V, compreendendo: troca de rolamentos, rebobinagem de motor, manutenção dos rotores, troca de selo mecânico e pintura. | COTAÇÃO | und. | 3 | 10200 | 30600
1.3 | Manutenção corretiva (com o fornecimento de peças) da bomba de água gelada potência de 25cv, tensão 380V, compreendendo: troca de rolamentos, rebobinagem de motor, manutenção dos rotores, troca de selo mecânico e pintura. | COTAÇÃO | und. | 3 | 7150 | 21450
1.4 | Manutenção corretiva (com o fornecimento de peças) da bomba de água gelada potência de 20cv, tensão 380V, compreendendo: troca de rolamentos, rebobinagem de motor, manutenção dos rotores, troca de selo mecânico e pintura. | COTAÇÃO | und. | 3 | 7150 | 21450
1.5 | Manutenção corretiva (com o fornecimento de peças) do motor com potência de 15cv, tensão 380V, compreendendo: troca de rolamentos, rebobinagem de motor e pintura. | COTAÇÃO | und. | 2 | 3200 | 6400
1.6 | Manutenção corretiva (com o fornecimento de peças) do motor com potência até 10cv, tensão 380V, compreendendo: troca de rolamentos, rebobinagem de motor e pintura. | COTAÇÃO | und. | 10 | 3200 | 32000
1.7 | Limpeza robotizada com emissão de laudo, relatório fotográfico e vídeo | CONTRATO Nº 32/2025 | metro | 8500 | 36 | 306000
1.8 | Locação de caixa coletora de entulho capacidade 5 m³ | ORSE 07962 | und. | 4 | 350 | 1400
1.9 | Duto em chapa de aço galvanizado nº. 24, para ar condicionado. Fornecimento, montagem e instalação | ORSE 11501 | m2 | 200 | 128.87 | 25774
TRATAMENTO QUÍMICO DA ÁGUA
1.11 | Coleta de Amostra de Água | CONTRATO Nº 19/2021 | und. | 12 | 3150 | 37800
1.12 | Fornecimento de Equipamentos e Ajustes de Dosagem | CONTRATO Nº 19/2021 | und. | 12 | 180 | 2160
1.13 | Inspeção dos Sistemas de Dosagens | CONTRATO Nº 19/2021 | und. | 12 | 7380 | 88560
1.14 | Inspeção Interna dos Equipamentos | CONTRATO Nº 19/2021 | und. | 12 | 390 | 4680
1.15 | Limpeza das Torres de Resfriamento | CONTRATO Nº 19/2021 | und. | 12 | 1500 | 18000
1.16 | Visita Técnica para Avaliação das Condições Internas dos Equipamentos | CONTRATO Nº 19/2021 | und. | 12 | 250 | 3000
1.17 | Relatórios Mensais | CONTRATO Nº 19/2021 | und. | 12 | 8000 | 96000
1.18 | Fornecimento de Produtos | CONTRATO Nº 19/2021 | und. | 12 | 4800 | 57600
VALOR TOTAL ANUAL DOS SERVIÇOS EVENTUAIS SOB DEMANDA | [5 empty] | 798624
BDI 27,19% | [5 empty] | 217145.8656
VALOR TOTAL ANUAL DOS SERVIÇOS EVENTUAIS SOB DEMANDA + BDI 27,19% | [5 empty] | 1015769.8656

## CURVA_ABC_SERVICOS
SERVIÇOS | VALOR TOTAL | % DO TOTAL | % ACUMULADA | CLASSIFICAÇÃO
Limpeza robotizada com emissão de laudo, relatório fotográfico e vídeo | 306000 | 38.32% | 38.32% | A
Relatórios Mensais | 96000 | 12.02% | 50.34% | A
Inspeção dos Sistemas de Dosagens | 88560 | 11.09% | 61.43% | A
Fornecimento de Produtos | 57600 | 7.212% | 68.64% | A
Manutenção corretiva (com o fornecimento de peças) da bomba de água gelada potência de 60cv, tensão 380V | 45750 | 5.729% | 74.37% | A
Coleta de Amostra de Água | 37800 | 4.733% | 79.1% | A
Manutenção corretiva (com o fornecimento de peças) do motor com potência até 10cv, tensão 380V | 32000 | 4.007% | 83.11% | B
Manutenção corretiva (com o fornecimento de peças) da bomba de água gelada potência de 40cv, tensão 380V | 30600 | 3.832% | 86.94% | B
Duto em chapa de aço galvanizado nº. 24, para ar condicionado. Fornecimento, montagem e instalação | 25774 | 3.227% | 90.17% | B
Manutenção corretiva (com o fornecimento de peças) da bomba de água gelada potência de 20cv, tensão 380V | 21450 | 2.686% | 92.85% | B
Manutenção corretiva (com o fornecimento de peças) da bomba de água gelada potência de 25cv, tensão 380V | 21450 | 2.686% | 95.54% | C
Limpeza das Torres de Resfriamento | 18000 | 2.254% | 97.79% | C
Manutenção corretiva (com o fornecimento de peças) do motor com potência de 15cv, tensão 380V | 6400 | 0.8014% | 98.59% | C
Inspeção Interna dos Equipamentos | 4680 | 0.586% | 99.18% | C
Visita Técnica para Avaliação das Condições Internas dos Equipamentos | 3000 | 0.3756% | 99.55% | C
Fornecimento de Equipamentos e Ajustes de Dosagem | 2160 | 0.2705% | 99.82% | C
Locação de caixa coletora de entulho capacidade 5 m³ | 1400 | 0.1753% | 100% | C
Total Geral | 798624 | 100%

## EVENTUAIS_ABC (hidden)
DESCRIÇÃO SERVIÇOS EVENTUAIS SOB DEMANDA | CÓDIGO SINAPI/ORSE | UNID. | QUANT. | Valor unitário Mediana | VALOR TOTAL
Manutenção corretiva (com o fornecimento de peças) da bomba de água gelada potência de 60cv, tensão 380V | COTAÇÃO | und. | 3 | 15250 | 45750
Manutenção corretiva (com o fornecimento de peças) da bomba de água gelada potência de 40cv, tensão 380V | COTAÇÃO | und. | 3 | 10200 | 30600
Manutenção corretiva (com o fornecimento de peças) da bomba de água gelada potência de 25cv, tensão 380V | COTAÇÃO | und. | 3 | 7150 | 21450
Manutenção corretiva (com o fornecimento de peças) da bomba de água gelada potência de 20cv, tensão 380V | COTAÇÃO | und. | 3 | 7150 | 21450
Manutenção corretiva (com o fornecimento de peças) do motor com potência de 15cv, tensão 380V | COTAÇÃO | und. | 2 | 3200 | 6400
Manutenção corretiva (com o fornecimento de peças) do motor com potência até 10cv, tensão 380V | COTAÇÃO | und. | 10 | 3200 | 32000
Limpeza robotizada com emissão de laudo, relatório fotográfico e vídeo | CONTRATO Nº 32/2025 | metro | 8500 | 36 | 306000
Locação de caixa coletora de entulho capacidade 5 m³ | ORSE 07962 | und. | 4 | 350 | 1400
Duto em chapa de aço galvanizado nº. 24, para ar condicionado. Fornecimento, montagem e instalação | ORSE 11501 | m2 | 200 | 128.87 | 25774
Coleta de Amostra de Água | CONTRATO Nº 19/2021 | und. | 12 | 3150 | 37800
Fornecimento de Equipamentos e Ajustes de Dosagem | CONTRATO Nº 19/2021 | und. | 12 | 180 | 2160
Inspeção dos Sistemas de Dosagens | CONTRATO Nº 19/2021 | und. | 12 | 7380 | 88560
Inspeção Interna dos Equipamentos | CONTRATO Nº 19/2021 | und. | 12 | 390 | 4680
Limpeza das Torres de Resfriamento | CONTRATO Nº 19/2021 | und. | 12 | 1500 | 18000
Visita Técnica para Avaliação das Condições Internas dos Equipamentos | CONTRATO Nº 19/2021 | und. | 12 | 250 | 3000
Relatórios Mensais | CONTRATO Nº 19/2021 | und. | 12 | 8000 | 96000
Fornecimento de Produtos | CONTRATO Nº 19/2021 | und. | 12 | 4800 | 57600

## BDI DESONERADO
COMPOSIÇÃO BDI |  |  | Para Consulta:
(SISTEMA DE TRIBUTAÇÃO CUMULATIVA E DESONERADA)
AC - Administração Central | 3.45% | Médio
S + G - Seguros e Garantias | 0.48% | Médio
R - Riscos | 0.85% | Médio
DF - Despesas Financeiras | 0.85% | Médio
L - Lucro Bruto | 5.11% | Médio
I - Tributos sobre faturamento | 7.25% | soma (ISS+PIS+Cofins+CPRB)
ISS | 0%
PIS | 0.65%
COFINS | 3%
CPRB | 3.6%
BDI= {[(1+AC)*(1+(S+G))*(1+R)*(1+DF)*(1+L)] / (1−I)]-1}∗100
BDI MATERIAIS | 19.81%
COMPOSIÇÃO BDI
(SISTEMA DE TRIBUTAÇÃO CUMULATIVA E DESONERADA)
AC - Administração Central | 4% | Médio
S + G - Seguros e Garantias | 0.8% | Médio |  | 6.71 | 10.74 | 13.53
R - Riscos | 1.27% | Médio
DF - Despesas Financeiras | 1.23% | Médio
L - Lucro Bruto | 7.4% | Médio
I - Tributos sobre faturamento | 9.25% | soma (ISS+PIS+Cofins+CPRB)
ISS | 2%
PIS | 0.65%
COFINS | 3%
CPRB | 3.6% | *
BDI= {[(1+AC)*(1+(S+G))*(1+R)*(1+DF)*(1+L)] / (1−I)]-1}∗100
BDI SERVIÇOS EVENTUAIS E SOB DEMANDA | 27.19%
COMPOSIÇÃO DO BDI
CÁLCULO DO BDI
1) Taxa de rateio da administração central, riscos, seguro e garantia do empreendimento;
2) Taxa das despesas financeiras;
3) Taxa de lucro;
4) Percentuais de tributos incidentes sobre o preço do serviço (ISS, PIS, COFINS e CPRB).
BDI = (1 + AC + R + S + G) (1 + DF) (1 + L) -1 (1 - T)
Referências:
Fórmula de cálculo do BDI, Relatório do Acórdão TCU n° 2.622/2013; Imposto Sobre Serviços (ISS), Lei Complementar nº 05/2017 e Decreto n° 25.508/2005; Programa de Integração Social (PIS), Lei Complementar nº 26/1975; Contribuição para Financiamento da Seguridade Social (COFINS), Lei nº 10.833/2003; e, Contribuição Previdenciária sobre a Receita Bruta (CPRB) - Lei n° 12.844/2013. De acordo com a LEI Nº 14.973, DE 16 DE SETEMBRO DE 2024. * Não foi incluído no valor do BDI o tributo referente ao INSS por se tratar de outro imposto sobre a mão de obra.